## Būvniec.koptāme
Būvniecības koptāme
Objekta nosaukums: 4.apakšstacijas Abrenes ielā 13 ēkas pārbūve, 10kV elektrolīniju atjaunošana un elektroiekārtu nomaiņa
Būves nosaukums: 4.apakšstacijas Abrenes ielā 13 ēkas pārbūve, 10kV elektrolīniju atjaunošana un elektroiekārtu nomaiņa
Objekta adrese: Abrenes ielā 13, Rīga
Pasūtījuma Nr.
Tāme sastādīta 2023. gada
Nr.p.k. | Objekta nosaukums | Objekta izmaksas (euro)
1 | 4.apakšstacijas Abrenes ielā 13 ēkas pārbūve, 10kV elektrolīniju atjaunošana un elektroiekārtu nomaiņa | 0
| Kopā | 0
| PVN ( 21% ) | 0
| Pavisam būvniecības izmaksas | 0
Sastādīja:
Sertifikāta Nr.
Tāme sastādīta 2023. gada
Pārbaudīja:
Sertifikāta Nr.

## Kopsavilkuma apr._1-17
Kopsavilkuma aprēķins
4.apakšstacijas Abrenes ielā 13 ēkas pārbūve, 10kV elektrolīniju atjaunošana un elektroiekārtu nomaiņa
Objekta nosaukums: 4.apakšstacijas Abrenes ielā 13 ēkas pārbūve, 10kV elektrolīniju atjaunošana un elektroiekārtu nomaiņa
Būves nosaukums: 4.apakšstacijas Abrenes ielā 13 ēkas pārbūve, 10kV elektrolīniju atjaunošana un elektroiekārtu nomaiņa
Objekta adrese: Abrenes ielā 13, Rīga
Pasūtījuma Nr.
|  |  |  | Par kopējo summu, euro | 0
|  |  |  | Kopējā darbietilpība, c/h | 0
Tāme sastādīta 2023. gada
Nr.p.k. | Kods, tāmes Nr. | Darba veids vai konstruktīvā elementa nosaukums | Tāmes izmaksas (euro) | Tai skaitā |  |  | Darbietilpība (c/h)
|  |  |  | darba alga | būvizstrādājumi | mehānismi
Vispārējie būvdarbi
1 | 1 | Būvlaukuma organizācija un uzturēšana | 0 | 0 | 0 | 0 | 0
2 | 2 | Demontāžas darbi | 0 | 0 | 0 | 0 | 0
3 | 3 | Būvkonstrukcijas | 0 | 0 | 0 | 0 | 0
4 | 4 | Sienu konstrukcijas | 0 | 0 | 0 | 0 | 0
5 | 5 | Jumta un pārseguma konstrukcijas | 0 | 0 | 0 | 0 | 0
6 | 6 | Aiļu aizpildījumi | 0 | 0 | 0 | 0 | 0
7 | 7 | Iekšējie apdares darbi | 0 | 0 | 0 | 0 | 0
8 | 8 | Ārējie apdares darbi / fasāde | 0 | 0 | 0 | 0 | 0
Iekšējie specializētie darbi
9 | 9 | Iekšējie elektrotīkli | 0 | 0 | 0 | 0 | 0
10 | 10 | Ventilācijas sistēma | 0 | 0 | 0 | 0 | 0
11 | 11 | Apkures sistēma | 0 | 0 | 0 | 0 | 0
12 | 12 | Ūdensapgāde un kanalizācija, iekšējie tīkli | 0 | 0 | 0 | 0 | 0
13 | 13 | Apsardzes un videonovērošanas sistēma | 0 | 0 | 0 | 0 | 0
14 | 14 | Ugunsgrēka atklāšanas un trauksmes signalizācijas sistēmas | 0 | 0 | 0 | 0 | 0
Ārējie inženiertīkli
15 | 15 | Ārējie elektrotīkli | 0 | 0 | 0 | 0 | 0
16 | 16 | Lietus kanalizācija, ārējie tīkli | 0 | 0 | 0 | 0 | 0
Teritorijas labiekārtošana
17 | 17 | Teritorijas labiekārtošana | 0 | 0 | 0 | 0 | 0
|  | Kopā | 0 | 0 | 0 | 0 | 0
Virsizdevumi %
t.sk. darba aizsardzība
Peļņa %
|  | Pavisam kopā | 0
Sastādīja:
Sertifikāta Nr.
Tāme sastādīta 2023. gada
Pārbaudīja:
Sertifikāta Nr.

## 1_Būvlauk.org. un uzturēšana
Lokālā tāme Nr. 1
Būvlaukuma organizācija un uzturēšana
Objekta nosaukums: 4.apakšstacijas Abrenes ielā 13 ēkas pārbūve, 10kV elektrolīniju atjaunošana un elektroiekārtu nomaiņa
Būves nosaukums: 4.apakšstacijas Abrenes ielā 13 ēkas pārbūve, 10kV elektrolīniju atjaunošana un elektroiekārtu nomaiņa
Objekta adrese: Abrenes ielā 13, Rīga | [11 empty] | Tāmes izmaksas |  | 0 | euro
Pasūtījuma Nr.
Tāme sastādīta 202__. gada tirgus cenās, pamatojoties uz DOP daļas rasējumiem. | [11 empty] | Tāme sastādīta 2023. gada
Nr.p.k. | Kods | Būvdarbu nosaukums | Mērvienība | Daudzums | Vienības izmaksas | [5 empty] | Kopā uz visu apjomu
[5 empty] | laika norma (c/h) | darba samaksas likme (euro/h) | darba alga | būvizstrādājumi | mehānismi | kopā | darbietilpība (c/h) | darba alga | būvizstrādājumi | mehānismi | summa
Būvlaukuma organizācija
1 |  | Mobilais žogs 3,5 x 2m (metāla) un tā uzstādīšana, nomas maksa | m | 32.2 |  |  | 0 |  |  | 0 | 0 | 0 | 0 | 0 | 0
2 |  | Pagaidu nožogojuma divviru vārti, b=3,00m un tā uzstādīšana, nomas maksa | gb | 1 |  |  | 0 |  |  | 0 | 0 | 0 | 0 | 0 | 0
3 |  | Administratīvo / strādnieku sadzīves telpu konteinera 6x2.5m uzstādīšana, nomas maksa | gb | 1 |  |  | 0 |  |  | 0 | 0 | 0 | 0 | 0 | 0
4 |  | Inventāra noliktavas konteinera 6x2.5m uzstādīšana, nomas maksa | gb | 1 |  |  | 0 |  |  | 0 | 0 | 0 | 0 | 0 | 0
5 |  | Mobilās BIO tualetes uzstādīšana, nomas maksa | gb | 1 |  |  | 0 |  |  | 0 | 0 | 0 | 0 | 0 | 0
6 |  | Moduļu transporta izmaksas | kpl | 1 | [5 empty] | 0 | 0 | 0 | 0 | 0 | 0
7 |  | Būvgružu konteineri un to noma | gb | 1 | [5 empty] | 0 | 0 | 0 | 0 | 0 | 0
8 |  | Sadzīves atkritumu konteiners un tā apkalpošana | gb | 1 | [5 empty] | 0 | 0 | 0 | 0 | 0 | 0
9 |  | Ugunsdrošības stends, izgatavošana un uzstādīšana | kpl | 1 |  |  | 0 |  |  | 0 | 0 | 0 | 0 | 0 | 0
10 |  | Būvobjekta izkārtnes izgatavošana un uzstādīšana | gb | 1 |  |  | 0 |  |  | 0 | 0 | 0 | 0 | 0 | 0
11 |  | Drošības zīmju stends, izgatavošana un uzstādīšana | gb | 1 |  |  | 0 |  |  | 0 | 0 | 0 | 0 | 0 | 0
12 |  | Pagaidu ūdens pieslēguma vietas ierīkošana ar skaitītāju | kpl | 1 |  |  | 0 |  |  | 0 | 0 | 0 | 0 | 0 | 0
13 |  | Pagaidu elektropieslēguma ierīkošana ar skaitītāju | kpl | 1 |  |  | 0 |  |  | 0 | 0 | 0 | 0 | 0 | 0
14 |  | Pagaidu elektrokabelis un tā montāža | m | 82.7 |  |  | 0 |  |  | 0 | 0 | 0 | 0 | 0 | 0
15 |  | Būvlaukuma apgaismojums (prožektori / gaismekļi 6 gab.) GP-Flood-series-GP-2 ( 70e jauda) āra apgaismojums | kpl | 1 |  |  | 0 |  |  | 0 | 0 | 0 | 0 | 0 | 0
16 |  | Viegli demontējamas kāpnes iekļūšanai ēkā, izgatavošana un uzstādīšana | kpl | 1 |  |  | 0 |  |  | 0 | 0 | 0 | 0 | 0 | 0
Būvlaukuma uzturēšana
17 |  | Objekta apsardze | obj | 1 | [5 empty] | 0 | 0 | 0 | 0 | 0 | 0
18 |  | Elektroenerģijas izmaksas | obj | 1 | [5 empty] | 0 | 0 | 0 | 0 | 0 | 0
19 |  | Ūdens patēriņa izmaksas | obj | 1 | [5 empty] | 0 | 0 | 0 | 0 | 0 | 0
Būvlaukuma sakārtošana pēc darbu pabeigšanas
20 |  | Salaiduma vietas ar ceļu atjaunošana pēc būvdarbiem | kpl | 1 |  |  | 0 |  |  | 0 | 0 | 0 | 0 | 0 | 0
21 |  | Objekta tīrīšana pēc būvdarbu pabeigšanas | kpl | 1 |  |  | 0 |  |  | 0 | 0 | 0 | 0 | 0 | 0
22 |  | Teritorijas sakopšana pēc būvdarbu pabeigšanas | kpl | 1 |  |  | 0 |  |  | 0 | 0 | 0 | 0 | 0 | 0
[10 empty] | Tiešās izmaksas kopā, t. sk. darba devēja sociālais nodoklis (23.59%) | 0 | 0 | 0 | 0 | 0
Sastādīja:
Sertifikāta Nr.
Tāme sastādīta 2023. gada
Pārbaudīja:
Sertifikāta Nr.

## 2_Demontāžas darbi
Lokālā tāme Nr. 2
Demontāžas darbi
Objekta nosaukums: 4.apakšstacijas Abrenes ielā 13 ēkas pārbūve, 10kV elektrolīniju atjaunošana un elektroiekārtu nomaiņa
Būves nosaukums: 4.apakšstacijas Abrenes ielā 13 ēkas pārbūve, 10kV elektrolīniju atjaunošana un elektroiekārtu nomaiņa
Objekta adrese: Abrenes ielā 13, Rīga | [11 empty] | Tāmes izmaksas |  | 0 | euro
Pasūtījuma Nr.
Tāme sastādīta 202__. gada tirgus cenās, pamatojoties uz AR daļas rasējumiem. | [11 empty] | Tāme sastādīta 2023. gada
Nr.p.k. | Kods | Būvdarbu nosaukums | Mērvienība | Daudzums | Vienības izmaksas | [5 empty] | Kopā uz visu apjomu
[5 empty] | laika norma (c/h) | darba samaksas likme (euro/h) | darba alga | būvizstrādājumi | mehānismi | kopā | darbietilpība (c/h) | darba alga | būvizstrādājumi | mehānismi | summa
1 |  | Starpsienu demontāža 380mm (durvju ailes izveidošana) | m3 | 0.6 |  |  | 0 |  |  | 0 | 0 | 0 | 0 | 0 | 0
2 |  | Pagrabstāva gaismas šahtas demontāža 700x2500mm | gb | 2 |  |  | 0 |  |  | 0 | 0 | 0 | 0 | 0 | 0
3 |  | Pagrabstāva kāpņu demontāža ~1100x1300mm (asis 2/E) | gb | 1 |  |  | 0 |  |  | 0 | 0 | 0 | 0 | 0 | 0
4 |  | Grīdas konstrukcijas demontāža (mašīntelpa Nr. 1/06, 1/07) | m2 | 18.6 |  |  | 0 |  |  | 0 | 0 | 0 | 0 | 0 | 0
5 |  | Rampas konstrukcijas demontāža h~800mm, ieskaitot rampas restes un pamatu demontāžu | m2 | 22.4 |  |  | 0 |  |  | 0 | 0 | 0 | 0 | 0 | 0
6 |  | Demontēt esošo grīdas segumu | m2 | 225 |  |  | 0 |  |  | 0 | 0 | 0 | 0 | 0 | 0
7 |  | Grīdas demontāža (dziļumā- 0.7m) | m3 | 36.8 |  |  | 0 |  |  | 0 | 0 | 0 | 0 | 0 | 0
8 |  | Ieejas kāpņu demontāža | m2 | 2.1 |  |  | 0 |  |  | 0 | 0 | 0 | 0 | 0 | 0
9 |  | Lieveņa demontāža | m2 | 0.3 |  |  | 0 |  |  | 0 | 0 | 0 | 0 | 0 | 0
10 |  | Lietus ūdens noteksistēmas demontāža | m | 76.5 |  |  | 0 |  |  | 0 | 0 | 0 | 0 | 0 | 0
11 |  | Ventilācijas dūmeņu daļēja demontāža (jumts) | gb | 3 |  |  | 0 |  |  | 0 | 0 | 0 | 0 | 0 | 0
12 |  | Jumta seguma un konstrukcijas demontāža līdz jumta panelim | m2 | 65 |  |  | 0 |  |  | 0 | 0 | 0 | 0 | 0 | 0
13 |  | Ventilācijas restes demontāža | m2 | 6.8 |  |  | 0 |  |  | 0 | 0 | 0 | 0 | 0 | 0
14 |  | Durvju un vārtu demontāža | m2 | 48.7 |  |  | 0 |  |  | 0 | 0 | 0 | 0 | 0 | 0
15 |  | Logu demontāža, ieskaitot palodzes | m2 | 95 |  |  | 0 |  |  | 0 | 0 | 0 | 0 | 0 | 0
16 |  | Skārda elementu demontāža (fasāde un jumts) | kpl | 1 |  |  | 0 |  |  | 0 | 0 | 0 | 0 | 0 | 0
17 |  | Fasādes kāpņu demontāža | gb | 1 |  |  | 0 |  |  | 0 | 0 | 0 | 0 | 0 | 0
18 |  | Citu elementu demontāža (vadi, prožektori, nr.zīmes uc.) | kpl | 1 |  |  | 0 |  |  | 0 | 0 | 0 | 0 | 0 | 0
19 |  | Būvgružu savākšana, iekraušana, izvešana un utilizācija | m3 | 108 |  |  | 0 |  |  | 0 | 0 | 0 | 0 | 0 | 0
[10 empty] | Tiešās izmaksas kopā, t. sk. darba devēja sociālais nodoklis (23.59%) | 0 | 0 | 0 | 0 | 0
Sastādīja:
Sertifikāta Nr.
Tāme sastādīta 2023. gada
Pārbaudīja:
Sertifikāta Nr.

## 3_Būvkonstrukcijas
Lokālā tāme Nr. 3
Būvkonstrukcijas
Objekta nosaukums: 4.apakšstacijas Abrenes ielā 13 ēkas pārbūve, 10kV elektrolīniju atjaunošana un elektroiekārtu nomaiņa
Būves nosaukums: 4.apakšstacijas Abrenes ielā 13 ēkas pārbūve, 10kV elektrolīniju atjaunošana un elektroiekārtu nomaiņa
Objekta adrese: Abrenes ielā 13, Rīga | [11 empty] | Tāmes izmaksas |  | 0 | euro
Pasūtījuma Nr.
Tāme sastādīta 202__. gada tirgus cenās, pamatojoties uz BK daļas rasējumiem. | [11 empty] | Tāme sastādīta 2023. gada
Nr.p.k. | Kods | Būvdarbu nosaukums | Mērvienība | Daudzums | Vienības izmaksas | [5 empty] | Kopā uz visu apjomu
[5 empty] | laika norma (c/h) | darba samaksas likme (euro/h) | darba alga | būvizstrādājumi | mehānismi | kopā | darbietilpība (c/h) | darba alga | būvizstrādājumi | mehānismi | summa
Grīdas plātne GP1
1 |  | Rievu izveidošana mūra sienā 100x150mm | m3 | 1 |  |  | 0 |  |  | 0 | 0 | 0 | 0 | 0 | 0
2 |  | Smalkgraudainu šķembu pabēruma izbūve uz esošās grīdas | m2 | 85 |  |  | 0 |  |  | 0 | 0 | 0 | 0 | 0 | 0
3 |  | Dzelzsbetona sagataves kārtas izbūve 50mm | m2 | 85 |  |  | 0 |  |  | 0 | 0 | 0 | 0 | 0 | 0
4 |  | Līmējamas hidroizolācija ierīkošana | m2 | 85 |  |  | 0 |  |  | 0 | 0 | 0 | 0 | 0 | 0
5 |  | Grīdas plātnes stiegrošana ∅10B500B | t | 2.5 |  |  | 0 |  |  | 0 | 0 | 0 | 0 | 0 | 0
6 |  | Grīdas plātnes betonēšana 150mm, betons C30/37; XC2, ieskaitot veidņu montāžu/demontāžu, noma vai izgatavošana, palīgmateriāli | m3 | 15 |  |  | 0 |  |  | 0 | 0 | 0 | 0 | 0 | 0
Grīdas plātne GP2
7 |  | Rievu izveidošana mūra sienā 150x150mm | m3 | 1.2 |  |  | 0 |  |  | 0 | 0 | 0 | 0 | 0 | 0
8 |  | Smalkgraudainu šķembu pabēruma izbūve uz esošās grīdas | m2 | 115 |  |  | 0 |  |  | 0 | 0 | 0 | 0 | 0 | 0
9 |  | Dzelzsbetona sagataves kārtas izbūve 50mm | m2 | 115 |  |  | 0 |  |  | 0 | 0 | 0 | 0 | 0 | 0
10 |  | Līmējamas hidroizolācija ierīkošana | m2 | 115 |  |  | 0 |  |  | 0 | 0 | 0 | 0 | 0 | 0
11 |  | Grīdas plātnes stiegrošana ∅10B500B | t | 3 |  |  | 0 |  |  | 0 | 0 | 0 | 0 | 0 | 0
12 |  | Grīdas plātnes betonēšana 150mm, betons C30/37; XC2, ieskaitot veidņu montāžu/demontāžu, noma vai izgatavošana, palīgmateriāli | m3 | 20 |  |  | 0 |  |  | 0 | 0 | 0 | 0 | 0 | 0
13 |  | Betona spilveni AS1
14 |  | Vietu izveidošana betona spillveniem AS1 | gb | 12 |  |  | 0 |  |  | 0 | 0 | 0 | 0 | 0 | 0
15 |  | Ieliekamā detaļa (stiegrošana) d12B500B - 7kg, t12mm - 85kg), izgatavošana un montāža | kg | 92 |  |  | 0 |  |  | 0 | 0 | 0 | 0 | 0 | 0
16 |  | Spilvenu betonēšana (betons C30/37), ieskaitot veidņu montāžu/demontāžu, noma vai izgatavošana, palīgmateriāli | m3 | 0.5 |  |  | 0 |  |  | 0 | 0 | 0 | 0 | 0 | 0
Pamats PM1 (300x1500x300(h)mm) - 3gab.
17 |  | Grunts rakšana | m3 | 2.4 |  |  | 0 |  |  | 0 | 0 | 0 | 0 | 0 | 0
18 |  | Pamatu aizbēršana | m3 | 1.8 |  |  | 0 |  |  | 0 | 0 | 0 | 0 | 0 | 0
19 |  | Grunts izvešana | m3 | 0.6 |  |  | 0 |  |  | 0 | 0 | 0 | 0 | 0 | 0
20 |  | Sagataves kārtas betonēšana, betons C8/10 | m3 | 0.1 |  |  | 0 |  |  | 0 | 0 | 0 | 0 | 0 | 0
21 |  | Pamatu stiegrošana | kg | 25 |  |  | 0 |  |  | 0 | 0 | 0 | 0 | 0 | 0
22 |  | Pamatu betonēšana (betons C30/37,F100,W6), ieskaitot veidņu montāžu/demontāžu, noma vai izgatavošana, palīgmateriāli | m3 | 0.5 |  |  | 0 |  |  | 0 | 0 | 0 | 0 | 0 | 0
Betona spilveni MB1
23 |  | Vietu izveidošana betona spillveniem MB1 | gb | 12 |  |  | 0 |  |  | 0 | 0 | 0 | 0 | 0 | 0
24 |  | Ieliekamā detaļa (stiegrošana) d12B500B - 10kg, t12mm - 110kg), izgatavošana un montāža | kg | 120 |  |  | 0 |  |  | 0 | 0 | 0 | 0 | 0 | 0
25 |  | Spilvenu betonēšana (betons C30/37), ieskaitot veidņu montāžu/demontāžu, noma vai izgatavošana, palīgmateriāli | m3 | 0.25 |  |  | 0 |  |  | 0 | 0 | 0 | 0 | 0 | 0
Caurules
26 |  | Cauruļu (PE) izvietošana sienā, kabeļu vietas (saskaņā ar projektu) | kpl | 1 |  |  | 0 |  |  | 0 | 0 | 0 | 0 | 0 | 0
Urbumi
27 |  | Urbumu ierīkošana pārseguma plātnē (saskaņā ar projektu) | kpl | 1 |  |  | 0 |  |  | 0 | 0 | 0 | 0 | 0 | 0
Atbalsta konstrukcija
28 |  | Sagataves kārtas betonēšana, betons C8/10 | m3 | 1.5 |  |  | 0 |  |  | 0 | 0 | 0 | 0 | 0 | 0
29 |  | Atbalsta konstrukcijas stiegrošana | kg | 3331.8 |  |  | 0 |  |  | 0 | 0 | 0 | 0 | 0 | 0
30 |  | Atbalsta konstrukcijas betonēšana (betons C25/30, XC2), ieskaitot veidņu montāžu/demontāžu, noma vai izgatavošana, palīgmateriāli | m3 | 13.5 |  |  | 0 |  |  | 0 | 0 | 0 | 0 | 0 | 0
31 |  | Silikāt ķieģeļu mūris (balsti), mūrēšana | m3 | 0.2 |  |  | 0 |  |  | 0 | 0 | 0 | 0 | 0 | 0
32 |  | Tērauda konstrukcijas izgatavošana un montāža (HEA220 - 1919kg, IPE160 - 94.8kg, rievota tērauda loksne 5mm - 112.185kg, 20x20 - 150.72kg, -10x60 - 65.94kg, t=10mm - 210kg), ieskaitot ligzdu ierīkošanu mūra sienā, aizdare | kg | 2552.645 |  |  | 0 |  |  | 0 | 0 | 0 | 0 | 0 | 0
33 |  | Tērauda klāja montāža, Frelok 30x3 | m2 | 5.7 |  |  | 0 |  |  | 0 | 0 | 0 | 0 | 0 | 0
Tērauda pārsedzes un pārseguma sijas
34 |  | Ligzdu un rievu izveidošāna mūra sienā | m3 | 0.4 |  |  | 0 |  |  | 0 | 0 | 0 | 0 | 0 | 0
35 |  | Ieliekamā detaļa, d12B500B - 8kg, t12mm - 90kg), izgatavošana un montāža | kg | 98 |  |  | 0 |  |  | 0 | 0 | 0 | 0 | 0 | 0
36 |  | Spilvenu betonēšana (betons C30/37), ieskaitot veidņu montāžu/demontāžu, noma vai izgatavošana, palīgmateriāli | m3 | 0.3 |  |  | 0 |  |  | 0 | 0 | 0 | 0 | 0 | 0
37 |  | Tērauda konstrukcijas izgatavošana un montāža (IPE 200 - 1590.4kg, RHS 100x60x4 - 912.78kg, L70x6 - 63.8kg, UPN 160 - 297.04kg, t=16mm - 300kg, t=10mm - 50kg, t=6mm - 45kg) | kg | 3259.02 |  |  | 0 |  |  | 0 | 0 | 0 | 0 | 0 | 0
38 |  | Tērauda pārsedzes aptīšana ar sietu | m2 | 3.8 |  |  | 0 |  |  | 0 | 0 | 0 | 0 | 0 | 0
39 |  | Tērauda pārsedzes apmešana/apbetonēšana ar cementa javu M100 | m3 | 0.22 |  |  | 0 |  |  | 0 | 0 | 0 | 0 | 0 | 0
Tērauda kāpnes
40 |  | Tērauda kāpņu konstrukcijas izgatavošana un montāža (-200x12 - 169.56kg, RHS 60x40x3 - 19.125, RHS 40x40x3 - 29.7kg, t=12mm - 40kg) | kg | 258.385 |  |  | 0 |  |  | 0 | 0 | 0 | 0 | 0 | 0
41 |  | Tērauda pakāpienu montāža, Frelok 300x1200mm | gb | 9 |  |  | 0 |  |  | 0 | 0 | 0 | 0 | 0 | 0
42 |  | Nerūsējoša tērauda marga L=1050mm, izgatavošana un montaža | gb | 6 |  |  | 0 |  |  | 0 | 0 | 0 | 0 | 0 | 0
[10 empty] | Tiešās izmaksas kopā, t. sk. darba devēja sociālais nodoklis (23.59%) | 0 | 0 | 0 | 0 | 0
Sastādīja:
Sertifikāta Nr.
Tāme sastādīta 2023. gada
Pārbaudīja:
Sertifikāta Nr.

## 4_Sienu konstrukcijas
Lokālā tāme Nr. 4
Sienu konstrukcijas
Objekta nosaukums: 4.apakšstacijas Abrenes ielā 13 ēkas pārbūve, 10kV elektrolīniju atjaunošana un elektroiekārtu nomaiņa
Būves nosaukums: 4.apakšstacijas Abrenes ielā 13 ēkas pārbūve, 10kV elektrolīniju atjaunošana un elektroiekārtu nomaiņa
Objekta adrese: Abrenes ielā 13, Rīga | [11 empty] | Tāmes izmaksas |  | 0 | euro
Pasūtījuma Nr.
Tāme sastādīta 202__. gada tirgus cenās, pamatojoties uz AR daļas rasējumiem. | [11 empty] | Tāme sastādīta 2023. gada
Nr.p.k. | Kods | Būvdarbu nosaukums | Mērvienība | Daudzums | Vienības izmaksas | [5 empty] | Kopā uz visu apjomu
[5 empty] | laika norma (c/h) | darba samaksas likme (euro/h) | darba alga | būvizstrādājumi | mehānismi | kopā | darbietilpība (c/h) | darba alga | būvizstrādājumi | mehānismi | summa
Sienu aizmūrējumi
1 |  | Sienu aizmūrēšana no keramzītbetona blokiem (3 Mpa) | m3 | 4.2 |  |  | 0 |  |  | 0 | 0 | 0 | 0 | 0 | 0
Ventilācijas izvadi
2 |  | Sienu mūrēšana no keramzītbetona blokiem (3 Mpa), b=100mm, ieskaitot sastatņu montāžu/demontāžu, noma vai izgatavošana | m3 | 0.6 |  |  | 0 |  |  | 0 | 0 | 0 | 0 | 0 | 0
[10 empty] | Tiešās izmaksas kopā, t. sk. darba devēja sociālais nodoklis (23.59%) | 0 | 0 | 0 | 0 | 0
Sastādīja:
Sertifikāta Nr.
Tāme sastādīta 2023. gada
Pārbaudīja:
Sertifikāta Nr.

## 5_Jumta un pārseguma konstr.
Lokālā tāme Nr. 5
Jumta un pārseguma konstrukcijas
Objekta nosaukums: 4.apakšstacijas Abrenes ielā 13 ēkas pārbūve, 10kV elektrolīniju atjaunošana un elektroiekārtu nomaiņa
Būves nosaukums: 4.apakšstacijas Abrenes ielā 13 ēkas pārbūve, 10kV elektrolīniju atjaunošana un elektroiekārtu nomaiņa
Objekta adrese: Abrenes ielā 13, Rīga | [11 empty] | Tāmes izmaksas |  | 0 | euro
Pasūtījuma Nr.
Tāme sastādīta 202__. gada tirgus cenās, pamatojoties uz AR daļas rasējumiem. | [11 empty] | Tāme sastādīta 2023. gada
Nr.p.k. | Kods | Būvdarbu nosaukums | Mērvienība | Daudzums | Vienības izmaksas | [5 empty] | Kopā uz visu apjomu
[5 empty] | laika norma (c/h) | darba samaksas likme (euro/h) | darba alga | būvizstrādājumi | mehānismi | kopā | darbietilpība (c/h) | darba alga | būvizstrādājumi | mehānismi | summa
J-1
Esošs jumts ar siltinājumu 350mm
Esošs jumta panelis
1 |  | Esošā jumta seguma tīrīšana, būvgružu savākšana, iekraušana, izvešana un utilizācija | m2 | 65 |  |  | 0 |  |  | 0 | 0 | 0 | 0 | 0 | 0
2 |  | Siltumizolācijas montāža, Paroc ROS 30, λu = 0.036 W/mK (vai ekvivalents) 180mm, stiprināšana ar dībeļiem Wkret-met LINO 235, solis-600mm (vai ekvivalents) 235mm | m2 | 65 |  |  | 0 |  |  | 0 | 0 | 0 | 0 | 0 | 0
3 |  | Siltumizolācijas montāža, Paroc ROS 30g, λu = 0.036 W/mK (vai ekvivalents) 150mm | m2 | 65 |  |  | 0 |  |  | 0 | 0 | 0 | 0 | 0 | 0
4 |  | Siltumizolācija montāža, Paroc ROB 80, λu = 0.038 W/mK (vai ekvivalents) 20mm stiprināšana ar dībeļiem R-GOK Telescopic Sleeve with Round Plate 425, solis-600mm (vai ekvivalents) | m2 | 65 |  |  | 0 |  |  | 0 | 0 | 0 | 0 | 0 | 0
5 |  | Jumta apakšklāja montāža, bitumena ruļļu materiāls UNIFLEKS EMP (vai ekvivalents) | m2 | 65 |  |  | 0 |  |  | 0 | 0 | 0 | 0 | 0 | 0
6 |  | Jumta virsklāja montāža, bitumena ruļļu materiāls UNIFLEKS EKP 5.0 slate (vai ekvivalents) | m2 | 65 |  |  | 0 |  |  | 0 | 0 | 0 | 0 | 0 | 0
Jumta elementi
7 |  | Koka latojuma montāža, mezgls 3 (koka lata 75x200(h)mm un 75x100(h)mm, Vormann leņķis 70x70x50x2.5, skrūves), platums ~1000mm | m | 13.4 |  |  | 0 |  |  | 0 | 0 | 0 | 0 | 0 | 0
8 |  | Koka latas 150x50(h)mm montāža | m | 13.4 |  |  | 0 |  |  | 0 | 0 | 0 | 0 | 0 | 0
9 |  | Noteklāseņa montāža | m | 13.4 |  |  | 0 |  |  | 0 | 0 | 0 | 0 | 0 | 0
10 |  | Pieslēguma konstrukcijas izbūve pie ventilācijas izvada | m | 15 |  |  | 0 |  |  | 0 | 0 | 0 | 0 | 0 | 0
11 |  | Lietusūdens tekne d150mm, skārds tonis - RAL9006 (NCS S 4000-N), uzstādīšana | m | 47.5 |  |  | 0 |  |  | 0 | 0 | 0 | 0 | 0 | 0
12 |  | Lietusūdens noteka d150mm, skārds tonis - RAL9006 (NCS S 4000-N), uzstādīšana | m | 29 |  |  | 0 |  |  | 0 | 0 | 0 | 0 | 0 | 0
13 |  | Skārda nosegdetaļas 1550x1550mm montāža, virs ventilācijas izvada | gb | 3 |  |  | 0 |  |  | 0 | 0 | 0 | 0 | 0 | 0
14 |  | Jumta vēdināšanas deflektoru montāža, D=100mm, H=400m | gb | 2 |  |  | 0 |  |  | 0 | 0 | 0 | 0 | 0 | 0
15 |  | Sniega aiztures barjeras - izgatavošana un montāža | m | 31.4 |  |  | 0 |  |  | 0 | 0 | 0 | 0 | 0 | 0
Esošs 2.stāva pārsegums ar siltinājumu 400mm
Esošs koka pārsegums
Esošs siltumizolācijas materiāls (ruļveida) 100mm
16 |  | Siltumizolācijas uzstādīšana, Paroc BLT 9, λu = 0.041 W/mK (vai ekvivalents) 300mm | m2 | 257 |  |  | 0 |  |  | 0 | 0 | 0 | 0 | 0 | 0
Staigājamās laipas (bēniņu stāvs)
17 |  | Staigājamo laipu montāža (150(h)x50mm apakšējais latojums, s=500mm / 150(h)x50mm latojums s=600mm, balstīt uz jaunizbūvētajām apakšējām latām 150(h)x50mm / 25(h)x150mm augšējais latojums, balstīt uz latām 150(h)x50mm / laipu platums ~ 1300mm) | m | 42 |  |  | 0 |  |  | 0 | 0 | 0 | 0 | 0 | 0
[10 empty] | Tiešās izmaksas kopā, t. sk. darba devēja sociālais nodoklis (23.59%) | 0 | 0 | 0 | 0 | 0
Sastādīja:
Sertifikāta Nr.
Tāme sastādīta 2023. gada
Pārbaudīja:
Sertifikāta Nr.

## 6_Aiļu aizpildījumi
Lokālā tāme Nr. 6
Aiļu aizpildījumi
Objekta nosaukums: 4.apakšstacijas Abrenes ielā 13 ēkas pārbūve, 10kV elektrolīniju atjaunošana un elektroiekārtu nomaiņa
Būves nosaukums: 4.apakšstacijas Abrenes ielā 13 ēkas pārbūve, 10kV elektrolīniju atjaunošana un elektroiekārtu nomaiņa
Objekta adrese: Abrenes ielā 13, Rīga | [11 empty] | Tāmes izmaksas |  | 0 | euro
Pasūtījuma Nr.
Tāme sastādīta 202__. gada tirgus cenās, pamatojoties uz AR daļas rasējumiem. | [11 empty] | Tāme sastādīta 2023. gada
Nr.p.k. | Kods | Būvdarbu nosaukums | Mērvienība | Daudzums | Vienības izmaksas | [5 empty] | Kopā uz visu apjomu
[5 empty] | laika norma (c/h) | darba samaksas likme (euro/h) | darba alga | būvizstrādājumi | mehānismi | kopā | darbietilpība (c/h) | darba alga | būvizstrādājumi | mehānismi | summa
Logi
1 |  | Logs "L-1" 1800x3000(h)mm - izgatavošana un montāža -Rāmis - PVC profils; -Tonis - RAL 8016 (NCS S 8010-Y70R); -Siltumvad. k. loga bloka kopējai konstrukcijai - 1.1W/(m²K); -Skaņas izol. stikla pakete - 35dB/rāmis - 48dB; -Logiem jābūt aprīkotām ar visām blīvgumijām; -Loga shēma dota skatā no ārpuses; -ar 4 ventilācijas režīmiem: atvērts, pusatvērts, aizvērts, mikroventilācijas režīms Logu rāmjos iestrādāt pastāvīgās dabīgās gaisa pieplūdes iekārtas dabīgās ventilācijas nodrošināšanai. | gb | 8 |  |  | 0 |  |  | 0 | 0 | 0 | 0 | 0 | 0
2 |  | Logs "L-2" 1800x1900(h)mm - izgatavošana un montāža -Rāmis - PVC profils; -Tonis - RAL 8016 (NCS S 8010-Y70R); -Siltumvad. k. loga bloka kopējai konstrukcijai - 1.1W/(m²K); -Skaņas izol. stikla pakete - 35dB/rāmis - 48dB; -Logiem jābūt aprīkotām ar visām blīvgumijām; -Loga shēma dota skatā no ārpuses; -ar 4 ventilācijas režīmiem: atvērts, pusatvērts, aizvērts, mikroventilācijas režīms Logu rāmjos iestrādāt pastāvīgās dabīgās gaisa pieplūdes iekārtas dabīgās ventilācijas nodrošināšanai. | gb | 14 |  |  | 0 |  |  | 0 | 0 | 0 | 0 | 0 | 0
3 |  | Logs "L-3" 1000x1500(h)mm - izgatavošana un montāža -Rāmis - PVC profils; -Tonis - RAL 8016 (NCS S 8010-Y70R); -Siltumvad. k. loga bloka kopējai konstrukcijai - 1.1W/(m²K); -Skaņas izol. stikla pakete - 35dB/rāmis - 48dB; -Logiem jābūt aprīkotām ar visām blīvgumijām; -Loga shēma dota skatā no ārpuses; -ar 4 ventilācijas režīmiem: atvērts, pusatvērts, aizvērts, mikroventilācijas režīms Logu rāmjos iestrādāt pastāvīgās dabīgās gaisa pieplūdes iekārtas dabīgās ventilācijas nodrošināšanai. | gb | 1 |  |  | 0 |  |  | 0 | 0 | 0 | 0 | 0 | 0
4 |  | Logs "L-4" 1000x1500(h)mm - izgatavošana un montāža -Rāmis - PVC profils; -Tonis - RAL 8016 (NCS S 8010-Y70R); -Siltumvad. k. loga bloka kopējai konstrukcijai - 1.1W/(m²K); -Skaņas izol. stikla pakete - 35dB/rāmis - 48dB; -Logiem jābūt aprīkotām ar visām blīvgumijām; -Loga shēma dota skatā no ārpuses; -ar 4 ventilācijas režīmiem: atvērts, pusatvērts, aizvērts, mikroventilācijas režīms Logu rāmjos iestrādāt pastāvīgās dabīgās gaisa pieplūdes iekārtas dabīgās ventilācijas nodrošināšanai. | gb | 1 |  |  | 0 |  |  | 0 | 0 | 0 | 0 | 0 | 0
5 |  | Logs "L-5" 950x970(h)mm - izgatavošana un montāža -Rāmis - PVC profils; -Tonis - RAL 8016 (NCS S 8010-Y70R); -Siltumvad. k. loga bloka kopējai konstrukcijai - 1.1W/(m²K); -Skaņas izol. stikla pakete - 35dB/rāmis - 48dB; -Logiem jābūt aprīkotām ar visām blīvgumijām; -Loga shēma dota skatā no ārpuses; -ar 4 ventilācijas režīmiem: atvērts, pusatvērts, aizvērts, mikroventilācijas režīms Logu rāmjos iestrādāt pastāvīgās dabīgās gaisa pieplūdes iekārtas dabīgās ventilācijas nodrošināšanai. | gb | 1 |  |  | 0 |  |  | 0 | 0 | 0 | 0 | 0 | 0
6 |  | Iekšējo palodžu montāža (laminēta koksk. plāksne, matēta, balta) | m | 42.6 |  |  | 0 |  |  | 0 | 0 | 0 | 0 | 0 | 0
7 |  | Ārējo palodžu montāža (cinkota skārda palodze 0.7mm, tonis - RAL 9006, NCS S 4000-N) | m | 42.6 |  |  | 0 |  |  | 0 | 0 | 0 | 0 | 0 | 0
Durvis
8 |  | Durvis "Da-1" 1000x2040(h)mm - izgatavošana un montāža Metāla ārdurvis -Siltumvad. k. durvju bloka; -Slieksnis: metāla, biezums <25 mm; -Blīvgumija: iestrādāta vērtnē; -Tonis - RAL 8016; -Furnitūra: atbilstoši prasībām; -Aprīkotas ar pašaizvēršanās mehānismu | gb | 1 |  |  | 0 |  |  | 0 | 0 | 0 | 0 | 0 | 0
9 |  | Durvis "Da-2" 2100x3400(h)mm - izgatavošana un montāža Trīs vērtņu sendvičtipa durvis piemērotas āra ekspluatācijai. Mazā vērtne ikdienas lietošanai, lielās pēc nepieciešamības. -Triecienizturīgas pret ārējo mehānisko iedarbību; -Durvju noslēgšanai paredzēt aizbīdņus un aktīvai vērtnei iestrādāt slēdzeni; -Siltumvad. k. durvju bloka; -Durvju biezums - >40 mm; -Durvīm jābūt cieši noslēdzošām, nedrīkst būt noslēgtu durvju brīvkustība; -Slieksnis: slotiņas; -Blīvgumija: iestrādāta vērtnē; -Tonis - RAL 9006; -Furnitūra: atbilstoši prasībām; uzliekamās eņģes; cilindra slēdzene; durvju stiprinājums vismaz 6 punktos; -Durvju atvēršana >90 grādu leņķī un fiksāciju atvērtā stāvoklī; -Durvju vērtnēm jābūt nomaināmām | gb | 1 |  |  | 0 |  |  | 0 | 0 | 0 | 0 | 0 | 0
10 |  | Durvis "Da-3" 950x2030(h)mm - izgatavošana un montāža Metāla ārdurvis -Siltumvad. k. durvju bloka; -Slieksnis: metāla, biezums <25 mm; -Blīvgumija: iestrādāta vērtnē; -Tonis - RAL 8016; -Furnitūra: atbilstoši prasībām; -Aprīkotas ar pašaizvēršanās mehānismu | gb | 1 |  |  | 0 |  |  | 0 | 0 | 0 | 0 | 0 | 0
11 |  | Durvis "Da-4" 3300x3400(h)mm - izgatavošana un montāža Trīs vērtņu sendvičtipa durvis piemērotas āra ekspluatācijai. Mazā vērtne ikdienas lietošanai, lielās pēc nepieciešamības. -Triecienizturīgas pret ārējo mehānisko iedarbību; -Durvju noslēgšanai paredzēt aizbīdņus un aktīvai vērtnei iestrādāt slēdzeni; -Siltumvad. k. durvju bloka; -Durvju biezums - >40 mm; -Durvīm jābūt cieši noslēdzošām, nedrīkst būt noslēgtu durvju brīvkustība; -Slieksnis: slotiņas; -Blīvgumija: iestrādāta vērtnē; -Tonis - RAL 9006; -Furnitūra: atbilstoši prasībām; uzliekamās eņģes; cilindra slēdzene; durvju stiprinājums vismaz 6 punktos; -Durvju atvēršana >90 grādu leņķī un fiksāciju atvērtā stāvoklī; -Durvju vērtnēm jābūt nomaināmām | gb | 3 |  |  | 0 |  |  | 0 | 0 | 0 | 0 | 0 | 0
12 |  | Durvis "Di-1" 1500x2600(h)mm - izgatavošana un montāža Pusotrviru metāla ugunsdrošas durvis EI-30. Abas vērtnes veramas. Lielā vērtne ikdienas lietošanai, mazākā pēc nepieciešamības. -Triecienizturīgas pret mehānisko iedarbību; -Durvju biezums - >40 mm; -Durvīm jābūt cieši noslēdzošām, nedrīkst būt noslēgtu durvju brīvkustība; -Blīvgumija: iestrādāta vērtnē; -Tonis - RAL 9006; -Furnitūra: atbilstoši prasībām; uzliekamās eņģes; cilindra slēdzene; durvju stiprinājums vismaz 6 punktos; -Durvju atvēršana >90 grādu leņķī un fiksāciju atvērtā stāvoklī | gb | 1 |  |  | 0 |  |  | 0 | 0 | 0 | 0 | 0 | 0
[10 empty] | Tiešās izmaksas kopā, t. sk. darba devēja sociālais nodoklis (23.59%) | 0 | 0 | 0 | 0 | 0
Sastādīja:
Sertifikāta Nr.
Tāme sastādīta 2023. gada
Pārbaudīja:
Sertifikāta Nr.

## 7_Iekšējie apdares darbi
Lokālā tāme Nr. 7
Iekšējie apdares darbi
Objekta nosaukums: 4.apakšstacijas Abrenes ielā 13 ēkas pārbūve, 10kV elektrolīniju atjaunošana un elektroiekārtu nomaiņa
Būves nosaukums: 4.apakšstacijas Abrenes ielā 13 ēkas pārbūve, 10kV elektrolīniju atjaunošana un elektroiekārtu nomaiņa
Objekta adrese: Abrenes ielā 13, Rīga | [11 empty] | Tāmes izmaksas |  | 0 | euro
Pasūtījuma Nr.
Tāme sastādīta 202__. gada tirgus cenās, pamatojoties uz AR daļas rasējumiem. | [11 empty] | Tāme sastādīta 2023. gada
Nr.p.k. | Kods | Būvdarbu nosaukums | Mērvienība | Daudzums | Vienības izmaksas | [5 empty] | Kopā uz visu apjomu
[5 empty] | laika norma (c/h) | darba samaksas likme (euro/h) | darba alga | būvizstrādājumi | mehānismi | kopā | darbietilpība (c/h) | darba alga | būvizstrādājumi | mehānismi | summa
Sienas
1 |  | Sienu virsmas tīrīšana un sagatavošana | m2 | 1194.1 |  |  | 0 |  |  | 0 | 0 | 0 | 0 | 0 | 0
2 |  | Sienu gruntēšana, špaktelēšana un slīpēšana | m2 | 1194.1 |  |  | 0 |  |  | 0 | 0 | 0 | 0 | 0 | 0
3 |  | Sienu krāsošana, tonis - Bernstein 1, karameļkrāsa (Sakret 12 pusmatēta Ūdens dispersijas akrila krāsa iekšdarbiem Sakret 12, m2, sausais atlikums- 53%, izturība pret mitro berzi (ISO 1998/ EN 1330), blīvums 1,30-1,35 g/cm3 akrila krāsa ) | m2 | 420.2 |  |  | 0 |  |  | 0 | 0 | 0 | 0 | 0 | 0
4 |  | Sienu krāsošana, tonis - Bernstein 7, krēmkrāsa (Sakret 12 pusmatēta Ūdens dispersijas akrila krāsa iekšdarbiem Sakret 12, m2, sausais atlikums- 53%, izturība pret mitro berzi (ISO 1998/ EN 1330), blīvums 1,30-1,35 g/cm3 akrila krāsa ) | m2 | 154.6 |  |  | 0 |  |  | 0 | 0 | 0 | 0 | 0 | 0
5 |  | Sienu krāsošana, tonis - Sand 3, smilškrāsa (Sakret 12 pusmatēta Ūdens dispersijas akrila krāsa iekšdarbiem Sakret 12, m2, sausais atlikums- 53%, izturība pret mitro berzi (ISO 1998/ EN 1330), blīvums 1,30-1,35 g/cm3 akrila krāsa ) | m2 | 619.3 |  |  | 0 |  |  | 0 | 0 | 0 | 0 | 0 | 0
6 |  | Logu, durvju un vārtu aiļu apdare | m | 214.4 |  |  | 0 |  |  | 0 | 0 | 0 | 0 | 0 | 0
Grīdas
7 |  | Grīdas virsmas sagatavošana un betona aizsargklājuma ieklāšana (Mapefloor finish 630, m2, blīvums 1,019 g/cm3, sausais atlikums 23%) | m2 | 249.2 |  |  | 0 |  |  | 0 | 0 | 0 | 0 | 0 | 0
8 |  | Grīdas savienojuma līstes uzstādīšana | m | 132.3 |  |  | 0 |  |  | 0 | 0 | 0 | 0 | 0 | 0
9 |  | Epoksīda pārklājuma ar pretslīdes pildījumu ieklāšana | m2 | 211.7 |  |  | 0 |  |  | 0 | 0 | 0 | 0 | 0 | 0
Griesti
10 |  | Betona griestu krāsošana tonis - NCS S 0300-N, ieskaitot virsmas tīrīšanu un sagatavošanu | m2 | 550.4 |  |  | 0 |  |  | 0 | 0 | 0 | 0 | 0 | 0
[10 empty] | Tiešās izmaksas kopā, t. sk. darba devēja sociālais nodoklis (23.59%) | 0 | 0 | 0 | 0 | 0
Sastādīja:
Sertifikāta Nr.
Tāme sastādīta 2023. gada
Pārbaudīja:
Sertifikāta Nr.

## 8_Ārējie apdares darbi
Lokālā tāme Nr. 8
Ārējie apdares darbi / fasāde
Objekta nosaukums: 4.apakšstacijas Abrenes ielā 13 ēkas pārbūve, 10kV elektrolīniju atjaunošana un elektroiekārtu nomaiņa
Būves nosaukums: 4.apakšstacijas Abrenes ielā 13 ēkas pārbūve, 10kV elektrolīniju atjaunošana un elektroiekārtu nomaiņa
Objekta adrese: Abrenes ielā 13, Rīga | [11 empty] | Tāmes izmaksas |  | 0 | euro
Pasūtījuma Nr.
Tāme sastādīta 202__. gada tirgus cenās, pamatojoties uz AR daļas rasējumiem. | [11 empty] | Tāme sastādīta 2023. gada
Nr.p.k. | Kods | Būvdarbu nosaukums | Mērvienība | Daudzums | Vienības izmaksas | [5 empty] | Kopā uz visu apjomu
[5 empty] | laika norma (c/h) | darba samaksas likme (euro/h) | darba alga | būvizstrādājumi | mehānismi | kopā | darbietilpība (c/h) | darba alga | būvizstrādājumi | mehānismi | summa
Sastatnes
1 |  | Sastatņu montāža/noma/demontāža | m2 | 890 |  |  | 0 |  |  | 0 | 0 | 0 | 0 | 0 | 0
Ārsienas
Sa-1
Esoša ārsiena ar apmetumu un krāsojumu un ar jaunu apdari iekšpusē
Jauna apdare
Esoša ēkas ārsiena
2 |  | Esošo sienu attīrīšana un hidroizolācijas ierīkošana (Baumit SockelSchutz Flexible vai ekvivalents) 2mm | m2 | 245 |  |  | 0 |  |  | 0 | 0 | 0 | 0 | 0 | 0
3 |  | Sienu gruntēšana (pirmsapmetuma sastāvs Baumit Spritzer vai ekvivalents) | m2 | 245 |  |  | 0 |  |  | 0 | 0 | 0 | 0 | 0 | 0
4 |  | Sienu apmešana (kaļķa-cementa apmetums Baumit KalkPutz frakcija K 2.0 vai ekvivalents, ieskaitot nepieciešamos palīgmateriālus) 10-25mm | m2 | 245 |  |  | 0 |  |  | 0 | 0 | 0 | 0 | 0 | 0
5 |  | Fasādes sienu sagatavošana krāsošanai, gruntēšana un krāsošana (fasādes krāsa Baumit StarColor divās kārtās vai ekvivalents, ieskaitot nepieciešamos palīgmateriālus) 2mm | m2 | 245 |  |  | 0 |  |  | 0 | 0 | 0 | 0 | 0 | 0
6 |  | Ēkas numura zīme - izgatavošana un uzstādīšana | gb | 1 |  |  | 0 |  |  | 0 | 0 | 0 | 0 | 0 | 0
Sa-2
Esoša ārsiena ar apmetumu un krāsojumu un ar esošu apadri iekšpusē
Esoša sienas apdare
Esoša ēkas ārsiena
7 |  | Esošo sienu attīrīšana un hidroizolācijas ierīkošana (Baumit SockelSchutz Flexible vai ekvivalents) 2mm | m2 | 210 |  |  | 0 |  |  | 0 | 0 | 0 | 0 | 0 | 0
8 |  | Sienu gruntēšana (pirmsapmetuma sastāvs Baumit Spritzer vai ekvivalents) | m2 | 210 |  |  | 0 |  |  | 0 | 0 | 0 | 0 | 0 | 0
9 |  | Sienu apmešana (kaļķa-cementa apmetums Baumit KalkPutz frakcija K 2.0 vai ekvivalents, ieskaitot nepieciešamos palīgmateriālus) 10-25mm | m2 | 210 |  |  | 0 |  |  | 0 | 0 | 0 | 0 | 0 | 0
10 |  | Fasādes sienu sagatavošana krāsošanai, gruntēšana un krāsošana (fasādes krāsa Baumit StarColor divās kārtās vai ekvivalents, ieskaitot nepieciešamos palīgmateriālus) 2mm | m2 | 210 |  |  | 0 |  |  | 0 | 0 | 0 | 0 | 0 | 0
Skārda elementi
11 |  | Skārda elementu/apdares detaļu izgatavošana un montāža (fasāde un jumts) | kpl | 1 |  |  | 0 |  |  | 0 | 0 | 0 | 0 | 0 | 0
Kāpnes
12 |  | Fasādes kāpņu demontāža | gb | 1 |  |  | 0 |  |  | 0 | 0 | 0 | 0 | 0 | 0
Cokols
13 |  | Grunts rakšana | m3 | 124 |  |  | 0 |  |  | 0 | 0 | 0 | 0 | 0 | 0
14 |  | Pamatu aizbēršana ar esošo grunti, blietēšana | m3 | 98 |  |  | 0 |  |  | 0 | 0 | 0 | 0 | 0 | 0
15 |  | Pamatu aizbēršana ar pievestu smilti, blietēšana | m3 | 26 |  |  | 0 |  |  | 0 | 0 | 0 | 0 | 0 | 0
16 |  | Grunts izvešana | m3 | 26 |  |  | 0 |  |  | 0 | 0 | 0 | 0 | 0 | 0
Ca-1
Esošs cokols ar uzsklātu hidroizolāciju un jaunu apmetuma apdari
Iekšējā apdare
Esoši ēkas pamati
17 |  | Esošo sienu attīrīšana un hidroizolācijas ierīkošana (Baumit FlexProtect/ SockelShutz Flexibel vai ekvivalents) 2mm | m2 | 80 |  |  | 0 |  |  | 0 | 0 | 0 | 0 | 0 | 0
18 |  | Sienu gruntēšana (pirmsapmetuma sastāvs Baumit Spritzer vai ekvivalents) | m2 | 80 |  |  | 0 |  |  | 0 | 0 | 0 | 0 | 0 | 0
19 |  | Sienu apmešana (kaļķa-cementa apmetums Baumit KalkPutz frakcija K 2.0 vai ekvivalents, ieskaitot nepieciešamos palīgmateriālus) 10-25mm | m2 | 80 |  |  | 0 |  |  | 0 | 0 | 0 | 0 | 0 | 0
20 |  | Cokola sienu sagatavošana krāsošanai, gruntēšana un krāsošana (fasādes krāsa Baumit StarColor divās kārtās vai ekvivalents, ieskaitot nepieciešamos palīgmateriālus) 2mm | m2 | 80 |  |  | 0 |  |  | 0 | 0 | 0 | 0 | 0 | 0
Ca-2
Esošs cokols ar uzklātu hidroizolāciju
Iekšējā apdare
Esoši ēkas pamati
21 |  | Esošo sienu attīrīšana un hidroizolācijas ierīkošana (Baumit FlexProtect/ SockelShutz Flexibel vai ekvivalents) 2mm | m2 | 125 |  |  | 0 |  |  | 0 | 0 | 0 | 0 | 0 | 0
22 |  | Ģeomembrāna Delta-PT (vai ekvivalents) | m2 | 125 |  |  | 0 |  |  | 0 | 0 | 0 | 0 | 0 | 0
[10 empty] | Tiešās izmaksas kopā, t. sk. darba devēja sociālais nodoklis (23.59%) | 0 | 0 | 0 | 0 | 0
Sastādīja:
Sertifikāta Nr.
Tāme sastādīta 2023. gada
Pārbaudīja:
Sertifikāta Nr.

## 9_EL
Lokālā tāme Nr. 9
Iekšējie elektrotīkli
Objekta nosaukums: 4.apakšstacijas Abrenes ielā 13 ēkas pārbūve, 10kV elektrolīniju atjaunošana un elektroiekārtu nomaiņa
Būves nosaukums: 4.apakšstacijas Abrenes ielā 13 ēkas pārbūve, 10kV elektrolīniju atjaunošana un elektroiekārtu nomaiņa
Objekta adrese: Abrenes ielā 13, Rīga | [11 empty] | Tāmes izmaksas |  | 0 | euro
Pasūtījuma Nr.
Tāme sastādīta 202__. gada tirgus cenās, pamatojoties uz EL daļas rasējumiem. | [11 empty] | Tāme sastādīta 2023. gada
Nr.p.k. | Kods | Būvdarbu nosaukums | Mērvienība | Daudzums | Vienības izmaksas | [5 empty] | Kopā uz visu apjomu
[5 empty] | laika norma (c/h) | darba samaksas likme (euro/h) | darba alga | būvizstrādājumi | mehānismi | kopā | darbietilpība (c/h) | darba alga | būvizstrādājumi | mehānismi | summa
Demontāžas darbi
1 |  | Vilces transformatora 10kV/0.56kV demontāža un nogādāšana (t.sk. iekraušana un izkraušana) uz Pasūtītāja noliktavu | gab. | 3 |  |  | 0 |  |  | 0 | 0 | 0 | 0 | 0 | 0
2 |  | Sausā tipa pašpatēriņa transformatora 10kV/0,4kV demontāža un nogādāšana (t.sk. iekraušana un izkraušana) uz Pasūtītāja noliktavu | gab. | 2 |  |  | 0 |  |  | 0 | 0 | 0 | 0 | 0 | 0
3 |  | 10kV vakuuma tipa jaudas slēdža ar vadības bloku un relejaizsardzības releju demontāža un nogādāšana (t.sk. iekraušana un izkraušana) uz Pasūtītāja noliktavu | gab. | 5 |  |  | 0 |  |  | 0 | 0 | 0 | 0 | 0 | 0
4 |  | Taisngrieža V-TPED tipa demontāža un nogādāšana (t.sk. iekraušana un izkraušana) uz Pasūtītāja noliktavu | gab. | 3 |  |  | 0 |  |  | 0 | 0 | 0 | 0 | 0 | 0
5 |  | Līnijas automātu VAT 43 demontāža un nogādāšana (t.sk. iekraušana un izkraušana) uz Pasūtītāja noliktavu | gab. | 11 |  |  | 0 |  |  | 0 | 0 | 0 | 0 | 0 | 0
6 |  | Katoda automāta VAB 43 demontāža un nogādāšana (t.sk. iekraušana un izkraušana) uz Pasūtītāja noliktavu | gab. | 3 |  |  | 0 |  |  | 0 | 0 | 0 | 0 | 0 | 0
7 |  | 10kV kabeļu demontāža un utilizācija | m | 35 |  |  | 0 |  |  | 0 | 0 | 0 | 0 | 0 | 0
8 |  | 0,6kV kabeļu demontāža un utilizācija | m | 930 |  |  | 0 |  |  | 0 | 0 | 0 | 0 | 0 | 0
9 |  | 0,4kV kabeļu demontāža un utilizācija | m | 400 |  |  | 0 |  |  | 0 | 0 | 0 | 0 | 0 | 0
10 |  | Citas iekārtas un ietaises (atbilstoši BP risinājumiem), demontāža un utilizācija | kpl | 1 |  |  | 0 |  |  | 0 | 0 | 0 | 0 | 0 | 0
Elektroiekārtas
11* |  | Pievada slēdža ligzda ar vakuuma jaudas slēdzi, uzstādīšana (Būvizstrādājuma piegādi no Pasūtītāja noliktavas uz būvobjektu nodrošina Būvuzņēmējs) | gab. | 2 |  |  | 0 |  |  | 0 | 0 | 0 | 0 | 0 | 0
12* |  | Transformatora aizsardzības vakuuma jaudas slēdža ligzda, uzstādīšana (Būvizstrādājuma piegādi no Pasūtītāja noliktavas uz būvobjektu nodrošina Būvuzņēmējs) | gab. | 3 |  |  | 0 |  |  | 0 | 0 | 0 | 0 | 0 | 0
13* |  | Kopņu sekcijas aizsardzības vakuuma jaudas slēdža ligzda, uzstādīšana (Būvizstrādājuma piegādi no Pasūtītāja noliktavas uz būvobjektu nodrošina Būvuzņēmējs) | gab. | 1 |  |  | 0 |  |  | 0 | 0 | 0 | 0 | 0 | 0
14* |  | Pašpatēriņa transformatora atdalītāja ligzda, uzstādīšana (Būvizstrādājuma piegādi no Pasūtītāja noliktavas uz būvobjektu nodrošina Būvuzņēmējs) | gab. | 2 |  |  | 0 |  |  | 0 | 0 | 0 | 0 | 0 | 0
15* |  | Vilces transformators 1800 kVA, uzstādīšana (Būvizstrādājuma piegādi no Pasūtītāja noliktavas uz būvobjektu nodrošina Būvuzņēmējs) | gab. | 3 |  |  | 0 |  |  | 0 | 0 | 0 | 0 | 0 | 0
16* |  | Pašpatēriņa transformators 10/0,4kV, uzstādīšana (Būvizstrādājuma piegādi no Pasūtītāja noliktavas uz būvobjektu nodrošina Būvuzņēmējs) | gab. | 2 |  |  | 0 |  |  | 0 | 0 | 0 | 0 | 0 | 0
17* |  | Taisngriezis 2500A un motorizētā atdalītāja ligzda, uzstādīšana (Būvizstrādājuma piegādi no Pasūtītāja noliktavas uz būvobjektu nodrošina Būvuzņēmējs) | gab. | 3 |  |  | 0 |  |  | 0 | 0 | 0 | 0 | 0 | 0
18* |  | Zemsprieguma sekcijas atdalītāja ligzda, uzstādīšana (Būvizstrādājuma piegādi no Pasūtītāja noliktavas uz būvobjektu nodrošina Būvuzņēmējs) | gab. | 1 |  |  | 0 |  |  | 0 | 0 | 0 | 0 | 0 | 0
19* |  | Manuālā atdalītāja ligzda, uzstādīšana (Būvizstrādājuma piegādi no Pasūtītāja noliktavas uz būvobjektu nodrošina Būvuzņēmējs) | gab. | 3 |  |  | 0 |  |  | 0 | 0 | 0 | 0 | 0 | 0
20* |  | Zemsprieguma sadales galvenā iekārtu vadības ligzda, uzstādīšana (Būvizstrādājuma piegādi no Pasūtītāja noliktavas uz būvobjektu nodrošina Būvuzņēmējs) | gab. | 1 |  |  | 0 |  |  | 0 | 0 | 0 | 0 | 0 | 0
21* |  | Ātrdarbīga zemsprieguma līnijas automāta ligzda, uzstādīšana (Būvizstrādājuma piegādi no Pasūtītāja noliktavas uz būvobjektu nodrošina Būvuzņēmējs) | gab. | 9 |  |  | 0 |  |  | 0 | 0 | 0 | 0 | 0 | 0
22* |  | Ātrdarbīga zemsprieguma rezerves automāta ligzda, uzstādīšana (Būvizstrādājuma piegādi no Pasūtītāja noliktavas uz būvobjektu nodrošina Būvuzņēmējs) | gab. | 1 |  |  | 0 |  |  | 0 | 0 | 0 | 0 | 0 | 0
23* |  | Viena atdalītajā slēdža skapis 3842 (iekļauta vara kopne un atdalītājs), uzstādīšana (Būvizstrādājuma piegādi no Pasūtītāja noliktavas uz būvobjektu nodrošina Būvuzņēmējs) | gab. | 2 |  |  | 0 |  |  | 0 | 0 | 0 | 0 | 0 | 0
Elektrosadalnes
Papildus ierīces standarta P/P komplektācijai
Līnijās: - Automātslēdži:
24 |  | - 50A, 3f., "C" tipa, 6kA, S203-C50, uzstādīšana | gb | 1 |  |  | 0 |  |  | 0 | 0 | 0 | 0 | 0 | 0
Aparāti:
25 |  | - pārsprieguma novadītājs OVR T2 40 440 P, uzstādīšana | gb | 3 |  |  | 0 |  |  | 0 | 0 | 0 | 0 | 0 | 0
26 |  | Elektrosadales skapis komplektā ar montāžas plati un PE, N kopnēm IP55, metāla, 60mod, uzstādīšana | kpl | 1 |  |  | 0 |  |  | 0 | 0 | 0 | 0 | 0 | 0
Līnijās: - Automātslēdži:
27 |  | - 25A, 3f., "C" tipa, 6kA S203-C25, uzstādīšana | gb | 1 |  |  | 0 |  |  | 0 | 0 | 0 | 0 | 0 | 0
28 |  | - 16A, 3f., "C" tipa, 6kA S203-C16, uzstādīšana | gb | 1 |  |  | 0 |  |  | 0 | 0 | 0 | 0 | 0 | 0
29 |  | - 16A, 1f., "B" tipa, 6kA S201-B16, uzstādīšana | gb | 8 |  |  | 0 |  |  | 0 | 0 | 0 | 0 | 0 | 0
30 |  | - 10A, 1f., "B" tipa, 6kA S201-B10, uzstādīšana | gb | 4 |  |  | 0 |  |  | 0 | 0 | 0 | 0 | 0 | 0
Aparāti:
31 |  | - sadales spailes EDB-407, uzstādīšana | gb | 1 |  |  | 0 |  |  | 0 | 0 | 0 | 0 | 0 | 0
32 |  | - slēdzis OT63F3, uzstādīšana | gb | 1 |  |  | 0 |  |  | 0 | 0 | 0 | 0 | 0 | 0
33 |  | - noplūdes strāvas automātiskais slēdzis F204”A”25A30mA, uzstādīšana | gb | 1 |  |  | 0 |  |  | 0 | 0 | 0 | 0 | 0 | 0
34 |  | - rindspaile SZ-N, uzstādīšana | gb | 1 |  |  | 0 |  |  | 0 | 0 | 0 | 0 | 0 | 0
35 |  | - Enerģijas skaitītājs OD4165, uzstādīšana | gb | 1 |  |  | 0 |  |  | 0 | 0 | 0 | 0 | 0 | 0
36 |  | - fāzes kopne PS1/12, uzstādīšana | gb | 2 |  |  | 0 |  |  | 0 | 0 | 0 | 0 | 0 | 0
37 |  | - 4-kanālu viedais slēdzis 4Ch R3, uzstādīšana | gb | 1 |  |  | 0 |  |  | 0 | 0 | 0 | 0 | 0 | 0
38 |  | Elektrosadales skapis komplektā ar montāžas plati un PE, N kopnēm IP55, metāla, 36mod, uzstādīšana | kpl | 1 |  |  | 0 |  |  | 0 | 0 | 0 | 0 | 0 | 0
Līnijās: - Automātslēdži:
39 |  | - 16A, 3f., "C" tipa, 6kA S203-C16, uzstādīšana | gb | 1 |  |  | 0 |  |  | 0 | 0 | 0 | 0 | 0 | 0
40 |  | - 16A, 1f., "B" tipa, 6kA S201-B16, uzstādīšana | gb | 4 |  |  | 0 |  |  | 0 | 0 | 0 | 0 | 0 | 0
41 |  | - 10A, 1f., "B" tipa, 6kA S201-B10, uzstādīšana | gb | 1 |  |  | 0 |  |  | 0 | 0 | 0 | 0 | 0 | 0
Aparāti:
42 |  | - sadales spailes EDB-407, uzstādīšana | gb | 1 |  |  | 0 |  |  | 0 | 0 | 0 | 0 | 0 | 0
43 |  | - slēdzis OT63F3, uzstādīšana | gb | 1 |  |  | 0 |  |  | 0 | 0 | 0 | 0 | 0 | 0
44 |  | - noplūdes strāvas automātiskais slēdzis F204”A”25A30mA, uzstādīšana | gb | 1 |  |  | 0 |  |  | 0 | 0 | 0 | 0 | 0 | 0
45 |  | - rindspaile SZ-N, uzstādīšana | gb | 1 |  |  | 0 |  |  | 0 | 0 | 0 | 0 | 0 | 0
46 |  | - fāzes kopne PS1/12, uzstādīšana | gb | 1 |  |  | 0 |  |  | 0 | 0 | 0 | 0 | 0 | 0
Gaismas ķermeņi
LED Gaismeklis, 230V
47 |  | -36W, IP65, v/a, 1200mm Ledvance 1200, Damp-proof + 2xT8 LED 3100Lm, uzstādīšana | gb | 35 |  |  | 0 |  |  | 0 | 0 | 0 | 0 | 0 | 0
48 |  | -36W, IP65, v/a, ar akum. 1h, 1200mm Ledvance 1200, Damp-proof + 2xT8 LED 3100Lm, uzstādīšana | gb | 14 |  |  | 0 |  |  | 0 | 0 | 0 | 0 | 0 | 0
49 |  | -10W, IP44, v/a, ar LED E27 lampu Provence wall lantern BlackBrush, uzstādīšana | gb | 4 |  |  | 0 |  |  | 0 | 0 | 0 | 0 | 0 | 0
Slēdži, rozetes, papildus materiāli
50 |  | Slēdzis, 10A, 230V, IP44, vienpolu, 1-pogu, v/a, uzstādīšana | gb | 8 |  |  | 0 |  |  | 0 | 0 | 0 | 0 | 0 | 0
51 |  | Slēdzis, 10A, 230V, IP2X, vienpolu, 1-pogu, v/a, uzstādīšana | gb | 6 |  |  | 0 |  |  | 0 | 0 | 0 | 0 | 0 | 0
52 |  | Kontaktligzda 230V, 16A, IP2X, v/a, uzstādīšana | gb | 26 |  |  | 0 |  |  | 0 | 0 | 0 | 0 | 0 | 0
53 |  | Kontaktligzda 230V, 16A, IP44, v/a, uzstādīšana | gb | 3 |  |  | 0 |  |  | 0 | 0 | 0 | 0 | 0 | 0
54 |  | Nozares kārba, uzstādīšana | gb | 43 |  |  | 0 |  |  | 0 | 0 | 0 | 0 | 0 | 0
Kabeļi
55* |  | Vidsprieguma viendzīslas kabelis 70mm2 1x70/16 NA2XS(F)2Y-12, uzstādīšana (Būvizstrādājuma piegādi no Pasūtītāja noliktavas uz būvobjektu nodrošina Būvuzņēmējs) | m | 126 |  |  | 0 |  |  | 0 | 0 | 0 | 0 | 0 | 0
56 |  | Vidsprieguma viendzīslas kabelis 240mm2 1x240/35 AXQJ-F TT, uzstādīšana | m | 195 |  |  | 0 |  |  | 0 | 0 | 0 | 0 | 0 | 0
57* |  | Zemsprieguma viendzīslas kabelis 300mm2 1x300 CHBU, uzstādīšana (Būvizstrādājuma piegādi no Pasūtītāja noliktavas uz būvobjektu nodrošina Būvuzņēmējs) | m | 1622 |  |  | 0 |  |  | 0 | 0 | 0 | 0 | 0 | 0
58 |  | Kabelis 1x300 (Pagaidu katoda slēdžiem) CHBU, uzstādīšana | m | 50 |  |  | 0 |  |  | 0 | 0 | 0 | 0 | 0 | 0
59 |  | Kabelis 3x1.5 mm2 NYM-J, uzstādīšana | m | 250 |  |  | 0 |  |  | 0 | 0 | 0 | 0 | 0 | 0
60 |  | Kabelis 4x1.5 mm3 NYM-J, uzstādīšana | m | 300 |  |  | 0 |  |  | 0 | 0 | 0 | 0 | 0 | 0
61 |  | Kabelis 3x2.5 mm2 NYM-J, uzstādīšana | m | 350 |  |  | 0 |  |  | 0 | 0 | 0 | 0 | 0 | 0
62 |  | Kabelis 1x4 mm2 H04VK (PE), uzstādīšana | m | 50 |  |  | 0 |  |  | 0 | 0 | 0 | 0 | 0 | 0
63 |  | Kabelis 1x25 mm2 H04VK (PE), uzstādīšana | m | 10 |  |  | 0 |  |  | 0 | 0 | 0 | 0 | 0 | 0
64 |  | Kabelis 1x50 mm2 H07VK (PE), uzstādīšana | m | 50 |  |  | 0 |  |  | 0 | 0 | 0 | 0 | 0 | 0
65 |  | Kabelis 4x25 mm2 AXPK, uzstādīšana | m | 60 |  |  | 0 |  |  | 0 | 0 | 0 | 0 | 0 | 0
66 |  | Kabelis 1x120 mm2 NYY-0, uzstādīšana | m | 20 |  |  | 0 |  |  | 0 | 0 | 0 | 0 | 0 | 0
Zibensaizsardzība ar zemējumietaisi
67 |  | Spaile stienis/StZn30x3,5 111 356, uzstādīšana | gb | 7 |  |  | 0 |  |  | 0 | 0 | 0 | 0 | 0 | 0
68 |  | Spaile stieple-d8mm/ūdensrene 111 270, uzstādīšana | gb | 5 |  |  | 0 |  |  | 0 | 0 | 0 | 0 | 0 | 0
69 |  | Spaile stieple-d8mm/jumta parapets 111 270, uzstādīšana | gb | 12 |  |  | 0 |  |  | 0 | 0 | 0 | 0 | 0 | 0
70 |  | Spaile krusta d8/d8 1270, uzstādīšana | gb | 4 |  |  | 0 |  |  | 0 | 0 | 0 | 0 | 0 | 0
71 |  | Spaile krusta 30x3,5/30x3,5, uzstādīšana | gb | 3 |  |  | 0 |  |  | 0 | 0 | 0 | 0 | 0 | 0
72 |  | Spaile uztvērējstienis/RD8 111 430, uzstādīšana | gb | 6 |  |  | 0 |  |  | 0 | 0 | 0 | 0 | 0 | 0
73 |  | Spaile iekārtu sazemēšanai 111 700, uzstādīšana | gb | 45 |  |  | 0 |  |  | 0 | 0 | 0 | 0 | 0 | 0
74 |  | Spaile iekārtu sazemēšanai 112 702, uzstādīšana | gb | 6 |  |  | 0 |  |  | 0 | 0 | 0 | 0 | 0 | 0
75 |  | Zemešanas stienis 1,5m d20, uzstādīšana | gb | 14 |  |  | 0 |  |  | 0 | 0 | 0 | 0 | 0 | 0
76 |  | Plakandzelzs StZn 30x3,5, uzstādīšana | m | 100 |  |  | 0 |  |  | 0 | 0 | 0 | 0 | 0 | 0
77 |  | Stieple d10mm RD10-FT, uzstādīšana | m | 70 |  |  | 0 |  |  | 0 | 0 | 0 | 0 | 0 | 0
78 |  | Stieple d8mm RD8-Alu, uzstādīšana | m | 90 |  |  | 0 |  |  | 0 | 0 | 0 | 0 | 0 | 0
79 |  | Stieples d8 stiprinājums/distanceris pie sienas, uzstādīšana | gb | 44 |  |  | 0 |  |  | 0 | 0 | 0 | 0 | 0 | 0
80 |  | Kontūra StZn30x3,5 stiprinājums pie sienas 110 178, uzstādīšana | gb | 6 |  |  | 0 |  |  | 0 | 0 | 0 | 0 | 0 | 0
81 |  | Uztvērējstieā stiprinājums pie sienas 110 175, uzstādīšana | gb | 12 |  |  | 0 |  |  | 0 | 0 | 0 | 0 | 0 | 0
82 |  | Spaile mērīšanas/savienošanas d8/d10 2100, uzstādīšana | gb | 4 |  |  | 0 |  |  | 0 | 0 | 0 | 0 | 0 | 0
83 |  | Spice A-tipa Ø20mm, uzstādīšana | gb | 7 |  |  | 0 |  |  | 0 | 0 | 0 | 0 | 0 | 0
84 |  | Adapteris stieņa iesišanai d20, uzstādīšana | gb | 1 |  |  | 0 |  |  | 0 | 0 | 0 | 0 | 0 | 0
85 |  | Prekorozijas lente vai smēre 1025, uzstādīšana | kpl | 1 |  |  | 0 |  |  | 0 | 0 | 0 | 0 | 0 | 0
86 |  | Zibens uztvērējstienis 16/10 (M16) h=1,5m 103 111, uzstādīšana | gb | 6 |  |  | 0 |  |  | 0 | 0 | 0 | 0 | 0 | 0
87 |  | Stieples turētājs jumtā (pie falca), uzstādīšana | gb | 35 |  |  | 0 |  |  | 0 | 0 | 0 | 0 | 0 | 0
88 |  | Zīme “Zemējums”, uzstādīšana | gb | 5 |  |  | 0 |  |  | 0 | 0 | 0 | 0 | 0 | 0
Kabeļu plaukti
Meka stiprinājuma elementi
89 |  | - Stiprinājuma sliede 995mm CK, uzstādīšana | gb | 33 |  |  | 0 |  |  | 0 | 0 | 0 | 0 | 0 | 0
90 |  | - Kabeļa skava CCB-40, uzstādīšana | gb | 158 |  |  | 0 |  |  | 0 | 0 | 0 | 0 | 0 | 0
91 |  | - Gaismekļu rene 6000mm MEK 70 K, uzstādīšana | gb | 9 |  |  | 0 |  |  | 0 | 0 | 0 | 0 | 0 | 0
92 |  | - Kabeļu plaukts 6000mm KS80-300 HDG, uzstādīšana | gb | 6 |  |  | 0 |  |  | 0 | 0 | 0 | 0 | 0 | 0
93 |  | - Kabeļu plaukts 6000mm KS80-400 HDG, uzstādīšana | gb | 3 |  |  | 0 |  |  | 0 | 0 | 0 | 0 | 0 | 0
94 |  | - Kabeļu plaukts 6000mm KS80-600 HDG, uzstādīšana | gb | 19 |  |  | 0 |  |  | 0 | 0 | 0 | 0 | 0 | 0
95 |  | - Kabeļu plaukts, T-gabals KST-600 HDG, uzstādīšana | gb | 10 |  |  | 0 |  |  | 0 | 0 | 0 | 0 | 0 | 0
96 |  | - Plauktu savienojums MEK J, uzstādīšana | gb | 6 |  |  | 0 |  |  | 0 | 0 | 0 | 0 | 0 | 0
97 |  | - Plauktu savienojums SSU, uzstādīšana | gb | 104 |  |  | 0 |  |  | 0 | 0 | 0 | 0 | 0 | 0
98 |  | - Savienojums (T-branch) VFF HDG, uzstādīšana | gb | 8 |  |  | 0 |  |  | 0 | 0 | 0 | 0 | 0 | 0
99 |  | - Savienojums VKF 300 HDG, uzstādīšana | gb | 1 |  |  | 0 |  |  | 0 | 0 | 0 | 0 | 0 | 0
100 |  | - Savienojums VKF 600 HDG, uzstādīšana | gb | 9 |  |  | 0 |  |  | 0 | 0 | 0 | 0 | 0 | 0
101 |  | - Balsts L=6030 HDG AS, uzstādīšana | gb | 12 |  |  | 0 |  |  | 0 | 0 | 0 | 0 | 0 | 0
102 |  | - Balsts L=6030 HDG ASR, uzstādīšana | gb | 43 |  |  | 0 |  |  | 0 | 0 | 0 | 0 | 0 | 0
103 |  | - Kurpe (CEILING BRACKET) ASR-TF, uzstādīšana | gb | 172 |  |  | 0 |  |  | 0 | 0 | 0 | 0 | 0 | 0
104 |  | - Plaukta skava KK, uzstādīšana | gb | 36 |  |  | 0 |  |  | 0 | 0 | 0 | 0 | 0 | 0
105 |  | - Stiprinājuma sliede 1980mm FP, uzstādīšana | gb | 2 |  |  | 0 |  |  | 0 | 0 | 0 | 0 | 0 | 0
106 |  | - Atbalsts HK13-310 HDG, uzstādīšana | gb | 3 |  |  | 0 |  |  | 0 | 0 | 0 | 0 | 0 | 0
107 |  | - Atbalsts TPK300 HDG, uzstādīšana | gb | 8 |  |  | 0 |  |  | 0 | 0 | 0 | 0 | 0 | 0
108 |  | - Skrūve RS 3, uzstādīšana | gb | 1000 |  |  | 0 |  |  | 0 | 0 | 0 | 0 | 0 | 0
109 |  | - Skrūvju komplekts (visai instalācijai) RS 2, uzstādīšana | kpl | 1 |  |  | 0 |  |  | 0 | 0 | 0 | 0 | 0 | 0
110 |  | - Skrūve JM M10, uzstādīšana | gb | 16 |  |  | 0 |  |  | 0 | 0 | 0 | 0 | 0 | 0
111 |  | - Skrūve MU M10, uzstādīšana | gb | 32 |  |  | 0 |  |  | 0 | 0 | 0 | 0 | 0 | 0
112 |  | - Griestu kronšteins RTF 10, uzstādīšana | gb | 34 |  |  | 0 |  |  | 0 | 0 | 0 | 0 | 0 | 0
113 |  | - Vitņstienis GT 10, uzstādīšana | gb | 34 |  |  | 0 |  |  | 0 | 0 | 0 | 0 | 0 | 0
114 |  | - Kronšteins MEK PRF-70-10, uzstādīšana | gb | 18 |  |  | 0 |  |  | 0 | 0 | 0 | 0 | 0 | 0
115 |  | - Gaismekļā fiksators MEK VM, uzstādīšana | gb | 108 |  |  | 0 |  |  | 0 | 0 | 0 | 0 | 0 | 0
116 |  | - Plaukta stiprinājums pie sienas VK2 HDG, uzstādīšana | gb | 14 |  |  | 0 |  |  | 0 | 0 | 0 | 0 | 0 | 0
117 |  | - Gala vāks SP, uzstādīšana | gb | 100 |  |  | 0 |  |  | 0 | 0 | 0 | 0 | 0 | 0
118 |  | - Gala vāks AP, uzstādīšana | gb | 100 |  |  | 0 |  |  | 0 | 0 | 0 | 0 | 0 | 0
Citi izstrādājumi
119 |  | 600V(-) Galvenā kopne 3x (Al 120x10mm), uzstādīšana | m | 20 |  |  | 0 |  |  | 0 | 0 | 0 | 0 | 0 | 0
120 |  | 600V(-) Galvenā kopne 2x (Al 120x10mm), uzstādīšana | m | 15 |  |  | 0 |  |  | 0 | 0 | 0 | 0 | 0 | 0
121 |  | 600V(-) Galvenās kopnes atdalītājs Atdalītājs 1p 1000A STOL1011-MA-R-2-B, uzstādīšana | gab. | 11 |  |  | 0 |  |  | 0 | 0 | 0 | 0 | 0 | 0
122 |  | Pārejas savienojuma uzmava SJPK3C+CPEEL40-12/1000, uzstādīšana | kpl | 1 |  |  | 0 |  |  | 0 | 0 | 0 | 0 | 0 | 0
PE caurules halogēna nesaturoša
123 |  | - d20 gofrēta, uzstādīšana | m | 700 |  |  | 0 |  |  | 0 | 0 | 0 | 0 | 0 | 0
124 |  | kabeļu kanāls ar stiprinājumiem, uzstādīšana | m | 20 |  |  | 0 |  |  | 0 | 0 | 0 | 0 | 0 | 0
125 |  | Kabeļa gala uzgalis 1kV 300mm2, uzstādīšana | gb | 154 |  |  | 0 |  |  | 0 | 0 | 0 | 0 | 0 | 0
126 |  | Kabeļa kurpe (Cu50mm2; trafo sazemēšanai) LUG6-50/8LVTIN, uzstādīšana | gb | 12 |  |  | 0 |  |  | 0 | 0 | 0 | 0 | 0 | 0
127 |  | Kabeļa uzgalis (Cu4mm2; elementu sazemēšanai) T-4/6, uzstādīšana | gb | 50 |  |  | 0 |  |  | 0 | 0 | 0 | 0 | 0 | 0
128 |  | Vilces transformatora spaile (skat. EL-15), uzstādīšana | gb | 18 |  |  | 0 |  |  | 0 | 0 | 0 | 0 | 0 | 0
129 |  | Kabeļa pievienojuma kopne PSS85.5, uzstādīšana | gb | 9 |  |  | 0 |  |  | 0 | 0 | 0 | 0 | 0 | 0
130 |  | Kabeļa pievienojuma spaile KG43, uzstādīšana | gb | 9 |  |  | 0 |  |  | 0 | 0 | 0 | 0 | 0 | 0
131 |  | Kabeļa gala apdare (cimdiņš) SBO4.1, uzstādīšana | gb | 8 |  |  | 0 |  |  | 0 | 0 | 0 | 0 | 0 | 0
132 |  | Kabeļu gala apdare 10kV 70mm2 (NA2XS(F)2Y 12 kV 70) POLT12C-L12, uzstādīšana | gb | 30 |  |  | 0 |  |  | 0 | 0 | 0 | 0 | 0 | 0
133 |  | Kabeļa gala apdare (AXQJ-F TT 12 kV 240) POLT12D-L12, uzstādīšana | gb | 18 |  |  | 0 |  |  | 0 | 0 | 0 | 0 | 0 | 0
134 |  | Termonosēdināmais kabeļu caurulites MWTM 50/16, uzstādīšana | m | 36 |  |  | 0 |  |  | 0 | 0 | 0 | 0 | 0 | 0
135 |  | Savilces HAUPA, uzstādīšana | kpl | 1 |  |  | 0 |  |  | 0 | 0 | 0 | 0 | 0 | 0
136 |  | WAGO spailes, uzstādīšana | kpl | 1 |  |  | 0 |  |  | 0 | 0 | 0 | 0 | 0 | 0
137 |  | Ugunsizturīgs E60 hermētiķis, uzstādīšana | kpl | 1 |  |  | 0 |  |  | 0 | 0 | 0 | 0 | 0 | 0
138 |  | Hermētiķis, uzstādīšana | kpl | 1 |  |  | 0 |  |  | 0 | 0 | 0 | 0 | 0 | 0
139 |  | Āķis (enkurs) sienā vilces transformatora ievilkšanai, uzstādīšana | kpl | 3 |  |  | 0 |  |  | 0 | 0 | 0 | 0 | 0 | 0
140 |  | Skrūves/stiprinājuma elementi, uzstādīšana | kpl | 1 |  |  | 0 |  |  | 0 | 0 | 0 | 0 | 0 | 0
141 |  | Uzskaites modulis/rāmis ar LEMZ kārbu STAS-UM, uzstādīšana | kpl | 2 |  |  | 0 |  |  | 0 | 0 | 0 | 0 | 0 | 0
142 |  | Kontrolskaitītājs, uzstādīšana | gb | 2 |  |  | 0 |  |  | 0 | 0 | 0 | 0 | 0 | 0
[10 empty] | Tiešās izmaksas kopā, t. sk. darba devēja sociālais nodoklis (23.59%) | 0 | 0 | 0 | 0 | 0
Pozīcijas, kurām klāt ir (*), materiālu iegādi veiks RP SIA "Rīgas satiksme" un izmaksas par attiecīgajiem materiāliem (būvizstrādājumiem) nav jānorāda. Visus palīgmateriālus, stiprinājumus, montāžas materiālus un tml., kas papildus var būt nepieciešami attiecīgās pozīcijas izpildei, nodrošina Būvuzņēmējs.
Sastādīja:
Sertifikāta Nr.
Tāme sastādīta 2023. gada
Pārbaudīja:
Sertifikāta Nr.

## 10_AVK-V
Lokālā tāme Nr. 10
Ventilācijas sistēma
Objekta nosaukums: 4.apakšstacijas Abrenes ielā 13 ēkas pārbūve, 10kV elektrolīniju atjaunošana un elektroiekārtu nomaiņa
Būves nosaukums: 4.apakšstacijas Abrenes ielā 13 ēkas pārbūve, 10kV elektrolīniju atjaunošana un elektroiekārtu nomaiņa
Objekta adrese: Abrenes ielā 13, Rīga | [11 empty] | Tāmes izmaksas |  | 0 | euro
Pasūtījuma Nr.
Tāme sastādīta 202__. gada tirgus cenās, pamatojoties uz AVK-V daļas rasējumiem. | [11 empty] | Tāme sastādīta 2023. gada
Nr.p.k. | Kods | Būvdarbu nosaukums | Mērvienība | Daudzums | Vienības izmaksas | [5 empty] | Kopā uz visu apjomu
[5 empty] | laika norma (c/h) | darba samaksas likme (euro/h) | darba alga | būvizstrādājumi | mehānismi | kopā | darbietilpība (c/h) | darba alga | būvizstrādājumi | mehānismi | summa
Dabiskā ventilācijas sistēma
1 |  | Esošo Mašīntelpu ventilācijas sistēmu demontāža, utilizācija, caurumu aizdare | kpl | 1 |  |  | 0 |  |  | 0 | 0 | 0 | 0 | 0 | 0
2 |  | Cauruma izveide norobežojošā konstrukcijā, apdare, restes 400x400mm, komplektā ar kasešu filtru G4 PLT XL 400x400x100 (mm) vai EKVIVALENTS (sienā ierīkojama pretlietus reste (komplektā ar elektroniski regulējamu vārstu) no nerūsējošā tērauda vai cinkotā skārda ar augstumu 400mm un platumu 400mm un kasešu tipa filtrs ar cinkotā skārda rāmīti ar b=100mm, efektivitātes klase G4, ar maināmu filtrējošo materiālu no stikla šķiedras, ar palielinātu filtrējošās virsmas laukumu) uzstādīšana | kpl | 2 |  |  | 0 |  |  | 0 | 0 | 0 | 0 | 0 | 0
3 |  | Restes uzstādīšana. Nerūsējošā tērauda ventilācijas āra fasādes reste axb=1650x420 ar pretlietus žalūzijām, aizsargsietu pret grauzējiem, rāmi apdarei | kpl | 6 |  |  | 0 |  |  | 0 | 0 | 0 | 0 | 0 | 0
4 |  | Restes uzstādīšana. Nerūsējošā tērauda ventilācijas āra fasādes reste axb=800x600 ar pretlietus žalūzijām, aizsargsietu pret grauzējiem, rāmi apdarei | kpl | 12 |  |  | 0 |  |  | 0 | 0 | 0 | 0 | 0 | 0
5 |  | Restes uzstādīšana. Cinkota tērauda ventilācijas reste uzstādāma grīdas konstrukcijā, axb=1070x2450. Acu izmērs 34x38mm, nesošā sloksne - 40x5mm, ar vienmērīgi izkliedēto slodzi - vienādu ar vai ne mazāku par 950N/kv.m. | kpl | 3 |  |  | 0 |  |  | 0 | 0 | 0 | 0 | 0 | 0
6 |  | Restes uzstādīšana. Nerūsējošā tērauda ventilācijas āra fasādes reste D=125mm ar pretlietus žalūzijām, aizsargsietu pret grauzējiem, rāmi apdarei | kpl | 2 |  |  | 0 |  |  | 0 | 0 | 0 | 0 | 0 | 0
[10 empty] | Tiešās izmaksas kopā, t. sk. darba devēja sociālais nodoklis (23.59%) | 0 | 0 | 0 | 0 | 0
Sastādīja:
Sertifikāta Nr.
Tāme sastādīta 2023. gada
Pārbaudīja:
Sertifikāta Nr.

## 11_AVK-A
Lokālā tāme Nr. 11
Apkures sistēma
Objekta nosaukums: 4.apakšstacijas Abrenes ielā 13 ēkas pārbūve, 10kV elektrolīniju atjaunošana un elektroiekārtu nomaiņa
Būves nosaukums: 4.apakšstacijas Abrenes ielā 13 ēkas pārbūve, 10kV elektrolīniju atjaunošana un elektroiekārtu nomaiņa
Objekta adrese: Abrenes ielā 13, Rīga | [11 empty] | Tāmes izmaksas |  | 0 | euro
Pasūtījuma Nr.
Tāme sastādīta 202__. gada tirgus cenās, pamatojoties uz AVK-A daļas rasējumiem. | [11 empty] | Tāme sastādīta 2023. gada
Nr.p.k. | Kods | Būvdarbu nosaukums | Mērvienība | Daudzums | Vienības izmaksas | [5 empty] | Kopā uz visu apjomu
[5 empty] | laika norma (c/h) | darba samaksas likme (euro/h) | darba alga | būvizstrādājumi | mehānismi | kopā | darbietilpība (c/h) | darba alga | būvizstrādājumi | mehānismi | summa
Elektrisko konvektoru apkures sistēma
1 |  | Esošo elektrisko konvektoru demontāža, utilizācija | kpl | 5 |  |  | 0 |  |  | 0 | 0 | 0 | 0 | 0 | 0
2 |  | El.konvektora BETA15-BT-EP 1500W 389x1121mm IP21 vai EKVIVALENTS (pie sienas stiprināms elektriskais sildītājs-konvektors, ar jaudu līdz 1500W, 230V spriegums, ar elektronisku termostatu, kontaktdakšu; sildķermeņa garums- līdz 1200mm, augstums - līdz 400mm, platums - līdz 80mm) stiprināšana pie sienas, pievienošana el.tīklam, ENSTO | kpl | 11 |  |  | 0 |  |  | 0 | 0 | 0 | 0 | 0 | 0
[10 empty] | Tiešās izmaksas kopā, t. sk. darba devēja sociālais nodoklis (23.59%) | 0 | 0 | 0 | 0 | 0
Sastādīja:
Sertifikāta Nr.
Tāme sastādīta 2023. gada
Pārbaudīja:
Sertifikāta Nr.

## 12_UK
Lokālā tāme Nr. 12
Ūdensapgāde un kanalizācija, iekšējie tīkli
Objekta nosaukums: 4.apakšstacijas Abrenes ielā 13 ēkas pārbūve, 10kV elektrolīniju atjaunošana un elektroiekārtu nomaiņa
Būves nosaukums: 4.apakšstacijas Abrenes ielā 13 ēkas pārbūve, 10kV elektrolīniju atjaunošana un elektroiekārtu nomaiņa
Objekta adrese: Abrenes ielā 13, Rīga | [11 empty] | Tāmes izmaksas |  | 0 | euro
Pasūtījuma Nr.
Tāme sastādīta 202__. gada tirgus cenās, pamatojoties uz UK daļas rasējumiem. | [11 empty] | Tāme sastādīta 2023. gada
Nr.p.k. | Kods | Būvdarbu nosaukums | Mērvienība | Daudzums | Vienības izmaksas | [5 empty] | Kopā uz visu apjomu
[5 empty] | laika norma (c/h) | darba samaksas likme (euro/h) | darba alga | būvizstrādājumi | mehānismi | kopā | darbietilpība (c/h) | darba alga | būvizstrādājumi | mehānismi | summa
Aukstais ūdensvads Ū1, karstais ūdensvads T3
1 |  | Lodveida ventilis 1/2", uzstādīšana | gb | 2 |  |  | 0 |  |  | 0 | 0 | 0 | 0 | 0 | 0
2 |  | Ūdens skaitītajs (daudzstrūklu tips) ar saskrūvēm -- nogādā SIA "Rīgas ūdens" DN15, uzstādīšana | gb | 1 |  |  | 0 |  |  | 0 | 0 | 0 | 0 | 0 | 0
3 |  | Gružu uztvērējs ar plombēšanas iespēju 1/2", uzstādīšana | gb | 1 |  |  | 0 |  |  | 0 | 0 | 0 | 0 | 0 | 0
4 |  | Trejgabals 1/2" / 1/2' ar tukšošanas krānu 1/2" DN15, uzstādīšana | kpl | 1 |  |  | 0 |  |  | 0 | 0 | 0 | 0 | 0 | 0
5 |  | Uzmavu pāreja PE/MET OD25x3/4" OD25x3/4", uzstādīšana | gb | 1 |  |  | 0 |  |  | 0 | 0 | 0 | 0 | 0 | 0
6 |  | Vītņu pāreja 1 x 1/2" 1 x 1/2", uzstādīšana | gb | 1 |  |  | 0 |  |  | 0 | 0 | 0 | 0 | 0 | 0
7 |  | Vītņu pāreja 3/4" x 1/2" 3/4" x 1/2", uzstādīšana | gb | 1 |  |  | 0 |  |  | 0 | 0 | 0 | 0 | 0 | 0
8 |  | Tērauda caurule ar stiprinājumiem DN15, uzstādīšana | m | 1 |  |  | 0 |  |  | 0 | 0 | 0 | 0 | 0 | 0
9 |  | Lodveida ventilis 1/2", uzstādīšana | gb | 2 |  |  | 0 |  |  | 0 | 0 | 0 | 0 | 0 | 0
10 |  | Lodveida ventilis 3/4", uzstādīšana | gb | 1 |  |  | 0 |  |  | 0 | 0 | 0 | 0 | 0 | 0
11 |  | Cauruļvads Unipipe, daudzslāņu ar stiprinājumiem un veidgabaliem OD20, uzstādīšana | m | 25 |  |  | 0 |  |  | 0 | 0 | 0 | 0 | 0 | 0
12 |  | Cauruļvads Unipipe, daudzslāņu ar stiprinājumiem un veidgabaliem OD25, uzstādīšana | m | 15 |  |  | 0 |  |  | 0 | 0 | 0 | 0 | 0 | 0
13 |  | Cauruļvada porgumijas izolācija 9 mm OD20, uzstādīšana | m | 25 |  |  | 0 |  |  | 0 | 0 | 0 | 0 | 0 | 0
14 |  | Cauruļvada porgumijas izolācija 9 mm OD25, uzstādīšana | m | 15 |  |  | 0 |  |  | 0 | 0 | 0 | 0 | 0 | 0
15 |  | Esošās sistēmas demontāža | kpl | 1 |  |  | 0 |  |  | 0 | 0 | 0 | 0 | 0 | 0
16 |  | Ugunsdrošas sienas/pārseguma sķērsojuma cauruma aizpildīšanas materiāli, aizpildīšana | kpl | 1 |  |  | 0 |  |  | 0 | 0 | 0 | 0 | 0 | 0
17 |  | Elektriskais ūdens sildītājs (vertikālais) V=150 ltr ar stiprinājumiem un drošības armatūru, uzstādīšana | kpl | 1 |  |  | 0 |  |  | 0 | 0 | 0 | 0 | 0 | 0
18 |  | Roku mazgātnes pievienojums, uzstādīšana | kpl | 2 |  |  | 0 |  |  | 0 | 0 | 0 | 0 | 0 | 0
19 |  | Klozetpoda pievienojums, uzstādīšana | kpl | 2 |  |  | 0 |  |  | 0 | 0 | 0 | 0 | 0 | 0
20 |  | Dušas garnitūras pievienojums, uzstādīšana | kpl | 1 |  |  | 0 |  |  | 0 | 0 | 0 | 0 | 0 | 0
21 |  | Sienu štrobēšana | kpl | 1 |  |  | 0 |  |  | 0 | 0 | 0 | 0 | 0 | 0
22 |  | Pievienojums esošai sistēmai DN25xDN25, uzstādīšana | kpl | 1 |  |  | 0 |  |  | 0 | 0 | 0 | 0 | 0 | 0
Sadzīves kanalizācija K1
23 |  | Kanalizācijas caurule PPHT ar veidgabaliem un stiprinājumiem OD110, uzstādīšana | m | 18 |  |  | 0 |  |  | 0 | 0 | 0 | 0 | 0 | 0
24 |  | Kanalizācijas caurule PPHT ar veidgabaliem un stiprinājumiem OD50, uzstādīšana | m | 5 |  |  | 0 |  |  | 0 | 0 | 0 | 0 | 0 | 0
25 |  | Revīzija OD110, uzstādīšana | gb | 3 |  |  | 0 |  |  | 0 | 0 | 0 | 0 | 0 | 0
26 |  | Pievienojums pie esošiem tīkliem OD110xOD160, uzstādīšana | kpl | 1 |  |  | 0 |  |  | 0 | 0 | 0 | 0 | 0 | 0
27 |  | Roku mazgātnes pievienojums, uzstādīšana | kpl | 2 |  |  | 0 |  |  | 0 | 0 | 0 | 0 | 0 | 0
28 |  | Klozetpoda pievienojums, uzstādīšana | kpl | 2 |  |  | 0 |  |  | 0 | 0 | 0 | 0 | 0 | 0
29 |  | Dušas traps ar NT resti un sauso sifonu (vert. izvads) OD110, uzstādīšana | kpl | 1 |  |  | 0 |  |  | 0 | 0 | 0 | 0 | 0 | 0
30 |  | Jumta sķērsojums ar hermetizāciju OD110, uzstādīšana | kpl | 1 |  |  | 0 |  |  | 0 | 0 | 0 | 0 | 0 | 0
31 |  | Ugunsdrošas sienas/pārseguma sķērsojuma cauruma aizpildīšanas materiāli, aizpildīšana | kpl | 1 |  |  | 0 |  |  | 0 | 0 | 0 | 0 | 0 | 0
32 |  | Sienu štrobēšana | kpl | 1 |  |  | 0 |  |  | 0 | 0 | 0 | 0 | 0 | 0
33 |  | Esošās sistēmas demontāža | kpl | 1 |  |  | 0 |  |  | 0 | 0 | 0 | 0 | 0 | 0
Sanitāri-tehniskās ierīces
34 |  | Roku mazgātne ar sifonu, izteku, diviem lenķveida krāniem un jaucējkrānu, uzstādīšana | kpl | 2 |  |  | 0 |  |  | 0 | 0 | 0 | 0 | 0 | 0
35 |  | Klozetpods ar skalošanas tvertni, ar dubultās skalošanas pogu, sedriņķi, vāku, uzstādīšana | m | 2 |  |  | 0 |  |  | 0 | 0 | 0 | 0 | 0 | 0
36 |  | Dušas jaucējkrāns ar garnitūru, uzstādīšana | gb | 1 |  |  | 0 |  |  | 0 | 0 | 0 | 0 | 0 | 0
[10 empty] | Tiešās izmaksas kopā, t. sk. darba devēja sociālais nodoklis (23.59%) | 0 | 0 | 0 | 0 | 0
Sastādīja:
Sertifikāta Nr.
Tāme sastādīta 2023. gada
Pārbaudīja:
Sertifikāta Nr.

## 13_ESS
Lokālā tāme Nr. 13
Apsardzes un videonovērošanas sistēma
Objekta nosaukums: 4.apakšstacijas Abrenes ielā 13 ēkas pārbūve, 10kV elektrolīniju atjaunošana un elektroiekārtu nomaiņa
Būves nosaukums: 4.apakšstacijas Abrenes ielā 13 ēkas pārbūve, 10kV elektrolīniju atjaunošana un elektroiekārtu nomaiņa
Objekta adrese: Abrenes ielā 13, Rīga | [11 empty] | Tāmes izmaksas |  | 0 | euro
Pasūtījuma Nr.
Tāme sastādīta 202__. gada tirgus cenās, pamatojoties uz ESS daļas rasējumiem. | [11 empty] | Tāme sastādīta 2023. gada
Nr.p.k. | Kods | Būvdarbu nosaukums | Mērvienība | Daudzums | Vienības izmaksas | [5 empty] | Kopā uz visu apjomu
[5 empty] | laika norma (c/h) | darba samaksas likme (euro/h) | darba alga | būvizstrādājumi | mehānismi | kopā | darbietilpība (c/h) | darba alga | būvizstrādājumi | mehānismi | summa
Apsardzes sistemas
1 |  | Apsarzes panelis Inner range integriti INTG-996001EUPS (ISC – integriti security controller) ar 16 zonu “onboard”, uzstādīšana | gb | 1 |  |  | 0 |  |  | 0 | 0 | 0 | 0 | 0 | 0
2 |  | Apsardzes paneļa 8 zonu modulis INTG-996500PCB&K (Integriti UniBus 8 Zone Input Expander PCB), uzstādīšana | gb | 1 |  |  | 0 |  |  | 0 | 0 | 0 | 0 | 0 | 0
3 |  | Paplašināšanas modulis PK INTG-996535PCB&K UniBus 2 Door/2 Reader paplašinātājs, uzstādīšana | gb | 1 |  |  | 0 |  |  | 0 | 0 | 0 | 0 | 0 | 0
4 |  | LAN Isolator 995080, uzstādīšana LAN Isolator in metal enclosure | gb | 1 |  |  | 0 |  |  | 0 | 0 | 0 | 0 | 0 | 0
5 |  | Metāla kārba ar barošanas bloku INTG-995201PEEU3 Integriti Medium Enclosure fitted with 3Amp 13.75VDC SMART Power Supply and 4Amp mains transformer, uzstādīšana | kpl | 1 |  |  | 0 |  |  | 0 | 0 | 0 | 0 | 0 | 0
6 |  | Akumulators 18Ah 12V Lead Acid, uzstādīšana | gb | 1 |  |  | 0 |  |  | 0 | 0 | 0 | 0 | 0 | 0
7 |  | Kustības detektors PIR ar kronšteinu, 12m, 85° OPTEX RXC-ST DIGITAL QUAD ZONE LOGIC vai analogs, uzstādīšana | gb | 4 |  |  | 0 |  |  | 0 | 0 | 0 | 0 | 0 | 0
8 |  | Kombinētais kustības detektors & stikla plīšanas detektors PIR+GBD OPTEX RXC-DT DIGITAL QUAD ZONE LOGIC vai analogs, uzstādīšana | gb | 6 |  |  | 0 |  |  | 0 | 0 | 0 | 0 | 0 | 0
9 |  | Elektromagnētiskā sprūda 12VDC pieslēgums, uzstādīšana | gb | 1 |  |  | 0 |  |  | 0 | 0 | 0 | 0 | 0 | 0
10 |  | Durvju magnētiskais kontakts KA 2071 vai analogs, uzstādīšana | kpl | 6 |  |  | 0 |  |  | 0 | 0 | 0 | 0 | 0 | 0
11 |  | Apsardzes skaļrunis ar strobu MR-300 BLUE vai analogs, uzstādīšana | gb | 1 |  |  | 0 |  |  | 0 | 0 | 0 | 0 | 0 | 0
12 |  | Vadības tastatūra PrismaX keypad, uzstādīšana | gb | 1 |  |  | 0 |  |  | 0 | 0 | 0 | 0 | 0 | 0
13 |  | Nolasītājs Rosslare AY – K6255 vai analogs, uzstādīšana | gb | 2 |  |  | 0 |  |  | 0 | 0 | 0 | 0 | 0 | 0
|  | Kabeļi, aizsargcaurules, piedērumi |  |  |  |  | 0 |  |  | 0 | 0 | 0 | 0 | 0 | 0
14 |  | Signalizācijas kabelis CQR 8x0.2mm2 LSZH, uzstādīšana | m | 170 |  |  | 0 |  |  | 0 | 0 | 0 | 0 | 0 | 0
15 |  | Signalizācijas kabelis CQR 6x0.2mm2 LSZH, uzstādīšana | m | 395 |  |  | 0 |  |  | 0 | 0 | 0 | 0 | 0 | 0
16 |  | Datu kabelis UTP 4x2x0.5 Cat.5e LSZH, uzstādīšana | m | 95 |  |  | 0 |  |  | 0 | 0 | 0 | 0 | 0 | 0
17 |  | UniBus Patch Cable, 675mm UniBus Patch Cable, 675mm IR-996791XL, uzstādīšana | gb | 2 |  |  | 0 |  |  | 0 | 0 | 0 | 0 | 0 | 0
18 |  | PVC gofrētās / gludās caurules D16-D20, cenā iekļaut stiprinājumus, savienojumus, pagriezienus. Evopipes vai analogs, uzstādīšana | m | 300 |  |  | 0 |  |  | 0 | 0 | 0 | 0 | 0 | 0
Citi materiāli un darbi
19 |  | Montāžas materiāli Skrūves, dībeļi, savilces, stiprinājumi u.c., uzstādīšana | kpl | 1 |  |  | 0 |  |  | 0 | 0 | 0 | 0 | 0 | 0
20 |  | Ugunsizturīgs blīvējuma materiāls 60min, uzstādīšana | kpl | 1 |  |  | 0 |  |  | 0 | 0 | 0 | 0 | 0 | 0
21 |  | Sienas blīvējums, uzstādīšana | kpl | 1 |  |  | 0 |  |  | 0 | 0 | 0 | 0 | 0 | 0
22 |  | Izpildokumentācijas sagatavošana | kpl | 1 |  |  | 0 |  |  | 0 | 0 | 0 | 0 | 0 | 0
23 |  | Uzstādīšana un konfigurācija, regulēšana, mērījumi | kpl | 1 |  |  | 0 |  |  | 0 | 0 | 0 | 0 | 0 | 0
[10 empty] | Tiešās izmaksas kopā, t. sk. darba devēja sociālais nodoklis (23.59%) | 0 | 0 | 0 | 0 | 0
Sastādīja:
Sertifikāta Nr.
Tāme sastādīta 2023. gada
Pārbaudīja:
Sertifikāta Nr.

## 14_UATS
Lokālā tāme Nr. 14
Ugunsgrēka atklāšanas un trauksmes signalizācijas sistēmas
Objekta nosaukums: 4.apakšstacijas Abrenes ielā 13 ēkas pārbūve, 10kV elektrolīniju atjaunošana un elektroiekārtu nomaiņa
Būves nosaukums: 4.apakšstacijas Abrenes ielā 13 ēkas pārbūve, 10kV elektrolīniju atjaunošana un elektroiekārtu nomaiņa
Objekta adrese: Abrenes ielā 13, Rīga | [11 empty] | Tāmes izmaksas |  | 0 | euro
Pasūtījuma Nr.
Tāme sastādīta 202__. gada tirgus cenās, pamatojoties uz UATS daļas rasējumiem. | [11 empty] | Tāme sastādīta 2023. gada
Nr.p.k. | Kods | Būvdarbu nosaukums | Mērvienība | Daudzums | Vienības izmaksas | [5 empty] | Kopā uz visu apjomu
[5 empty] | laika norma (c/h) | darba samaksas likme (euro/h) | darba alga | būvizstrādājumi | mehānismi | kopā | darbietilpība (c/h) | darba alga | būvizstrādājumi | mehānismi | summa
1 |  | Ugunsgrēka atklāšanas panelis 020-4, uzstādīšana | gb | 1 |  |  | 0 |  |  | 0 | 0 | 0 | 0 | 0 | 0
2 |  | Zonu paplašinātājs 8, uzstādīšana | gb | 2 |  |  | 0 |  |  | 0 | 0 | 0 | 0 | 0 | 0
3 |  | Akumulatora baterijas, uzstādīšana | gb | 4 |  |  | 0 |  |  | 0 | 0 | 0 | 0 | 0 | 0
4 |  | Skapis akumulatora baterijām, uzstādīšana | gb | 1 |  |  | 0 |  |  | 0 | 0 | 0 | 0 | 0 | 0
5 |  | Analoga dūmu detektors ar bāzi, uzstādīšana | gb | 38 |  |  | 0 |  |  | 0 | 0 | 0 | 0 | 0 | 0
6 |  | Analoga siltuma detektors ar bāzi, uzstādīšana | gb | 4 |  |  | 0 |  |  | 0 | 0 | 0 | 0 | 0 | 0
7 |  | Ugunsdzēsības trauksmes poga, uzstādīšana | gb | 9 |  |  | 0 |  |  | 0 | 0 | 0 | 0 | 0 | 0
8 |  | Ugunsgrēka signalizācijas sirēna, uzstādīšana | gb | 16 |  |  | 0 |  |  | 0 | 0 | 0 | 0 | 0 | 0
9 |  | Ārējā ugunsgrēka signalizācijas sirēna ar strobu, uzstādīšana | gb | 1 |  |  | 0 |  |  | 0 | 0 | 0 | 0 | 0 | 0
10 |  | Relejs 24V (Avārijas apg. ieslēgšana), uzstādīšana | gb | 1 |  |  | 0 |  |  | 0 | 0 | 0 | 0 | 0 | 0
11 |  | Signalizācijas kab. JE-H(ST)FE180/E30 1x2x0.8, uzstādīšana | m | 1400 |  |  | 0 |  |  | 0 | 0 | 0 | 0 | 0 | 0
12 |  | Ugunsdrošie stiprinājumi, uzstādīšana | gb | 4200 |  |  | 0 |  |  | 0 | 0 | 0 | 0 | 0 | 0
13 |  | Ugunsdrošs blīvējums. 60min, uzstādīšana | kpl | 1 |  |  | 0 |  |  | 0 | 0 | 0 | 0 | 0 | 0
14 |  | Detektoru marķēšanas lenta, L=5m, uzstādīšana | klp | 1 |  |  | 0 |  |  | 0 | 0 | 0 | 0 | 0 | 0
15 |  | Aerosols dūmu detektoru testēšanai 250ml, uzstādīšana | klp | 1 | [5 empty] | 0 | 0 | 0 | 0 | 0 | 0
16 |  | Regulēšana, palaišana | kpl | 1 |  |  | 0 |  |  | 0 | 0 | 0 | 0 | 0 | 0
17 |  | Izpilddokumentācijas sagatavošana | kpl | 1 |  |  | 0 |  |  | 0 | 0 | 0 | 0 | 0 | 0
18 |  | Montāžas materiāli | kmpl | 1 |  |  | 0 |  |  | 0 | 0 | 0 | 0 | 0 | 0
[10 empty] | Tiešās izmaksas kopā, t. sk. darba devēja sociālais nodoklis (23.59%) | 0 | 0 | 0 | 0 | 0
Sastādīja:
Sertifikāta Nr.
Tāme sastādīta 2023. gada
Pārbaudīja:
Sertifikāta Nr.

## 15_ELT
Lokālā tāme Nr. 15
Ārējie elektrotīkli
Objekta nosaukums: 4.apakšstacijas Abrenes ielā 13 ēkas pārbūve, 10kV elektrolīniju atjaunošana un elektroiekārtu nomaiņa
Būves nosaukums: 4.apakšstacijas Abrenes ielā 13 ēkas pārbūve, 10kV elektrolīniju atjaunošana un elektroiekārtu nomaiņa
Objekta adrese: Abrenes ielā 13, Rīga | [11 empty] | Tāmes izmaksas |  | 0 | euro
Pasūtījuma Nr.
Tāme sastādīta 202__. gada tirgus cenās, pamatojoties uz ELT daļas rasējumiem. | [11 empty] | Tāme sastādīta 2023. gada
Nr.p.k. | Kods | Būvdarbu nosaukums | Mērvienība | Daudzums | Vienības izmaksas | [5 empty] | Kopā uz visu apjomu
[5 empty] | laika norma (c/h) | darba samaksas likme (euro/h) | darba alga | būvizstrādājumi | mehānismi | kopā | darbietilpība (c/h) | darba alga | būvizstrādājumi | mehānismi | summa
1 |  | Tranšeja - bedre kabeļa vai citu apakšzemes komunikāciju apsekošanai (šurfēšana) | gb | 45 |  |  | 0 |  |  | 0 | 0 | 0 | 0 | 0 | 0
2 |  | Tranšejas rakšana un aizbēršana viena līdz divu kabeļu (caurules) guldīšanai 0.7m dziļumā ar rokām | m | 910 |  |  | 0 |  |  | 0 | 0 | 0 | 0 | 0 | 0
3 |  | Tranšejas rakšana un aizbēršana viena līdz divu kabeļu (caurules) guldīšanai 1m dziļumā ar rokām | m | 294 |  |  | 0 |  |  | 0 | 0 | 0 | 0 | 0 | 0
4 |  | Tranšejas rakšana un aizbēršana trīs līdz četru kabeļu (caurules) gūldīšanai 1m dziļumā ar rokām | m | 24 |  |  | 0 |  |  | 0 | 0 | 0 | 0 | 0 | 0
5 |  | Kabeļu aizsargcaurules d=125 līdz 160 mm ieguldīšana gatavā tranšejā (caurule d=125mm 450N Eviopipe Evocab Flex (pagriezieniem) - 20m, caurule d=125mm 750N Eviopipe Evocab Hard - 1334m, caurule d=125mm 750N Eviopipe Evocab Hard (kab. Ievadam) - 3m, caurule d=125mm 1250 Eviopipe Evocab Superhard - 475m, caurules savienojuma uzmava d125 - 30gb, kab. signāllente 125mm - 1809m) | m | 1809 |  |  | 0 |  |  | 0 | 0 | 0 | 0 | 0 | 0
6 |  | Kabeļa mehāniskā aizsarzība ar lentveida vai rievzobu profiliem L125 | m | 1809 |  |  | 0 |  |  | 0 | 0 | 0 | 0 | 0 | 0
7 |  | Tranšejas nosegšana ar dēļu vairogiem | m | 10 |  |  | 0 |  |  | 0 | 0 | 0 | 0 | 0 | 0
8 |  | Ekspluatācijā esoša kabeļa pārcelšana - bez sprieguma (guldīšana pa esošo trasi ar esoša kabeļa demontāžu) | m | 847 |  |  | 0 |  |  | 0 | 0 | 0 | 0 | 0 | 0
9 |  | Sīkā mozaīkveida bruģa ieklāšana | m2 | 324 |  |  | 0 |  |  | 0 | 0 | 0 | 0 | 0 | 0
10 |  | Plātnes seguma ietves ieklāšana | m2 | 6 |  |  | 0 |  |  | 0 | 0 | 0 | 0 | 0 | 0
11 |  | Iekškvartālu ceļu un gājēju zonas asfalta atjaunošana | m2 | 728 |  |  | 0 |  |  | 0 | 0 | 0 | 0 | 0 | 0
12 |  | Lielformāta plātnes segumu demontāža (noņemšana) | m2 | 6 |  |  | 0 |  |  | 0 | 0 | 0 | 0 | 0 | 0
13 |  | Trotuāra asfaltbetona seguma demontāža | m2 | 728 |  |  | 0 |  |  | 0 | 0 | 0 | 0 | 0 | 0
14 |  | Bruģa (flizes) klājuma demontāža | m2 | [6 empty] | 0 | 0 | 0 | 0 | 0 | 0
15 |  | Brauktuvju (ceļa) apmaļu atjaunošana | m | 24 |  |  | 0 |  |  | 0 | 0 | 0 | 0 | 0 | 0
16 |  | Trotuāru (zālāju) apmales atjaunošana | m | 28 |  |  | 0 |  |  | 0 | 0 | 0 | 0 | 0 | 0
17 |  | Brauktuves šķembu seguma izbūve (sagatavošana asfaltēšanai, būvbedres platumā) | m2 | 223 |  |  | 0 |  |  | 0 | 0 | 0 | 0 | 0 | 0
18 |  | Brauktuves asfaltbetona seguma atjaunošana (apakškārtas, sasaistes kārtas un dilumkārtas izbūve būvbedres platumā) | m2 | 223 |  |  | 0 |  |  | 0 | 0 | 0 | 0 | 0 | 0
19 |  | Brauktuves asfaltbetona seguma papildus atjaunošana (sasaistes kārtas un dilumkārtas) | m2 | 137 |  |  | 0 |  |  | 0 | 0 | 0 | 0 | 0 | 0
20 |  | Brauktuves asfaltbetona seguma papildus atjaunošana (dilumkārtas) | m2 | 200 |  |  | 0 |  |  | 0 | 0 | 0 | 0 | 0 | 0
21 |  | Ielu (brauktuvju) asfaltbetona seguma demontāža (apakškārtas, sasaistes kārtas un dilumkārtas demontāža būvbedres platumā) | m2 | 223 |  |  | 0 |  |  | 0 | 0 | 0 | 0 | 0 | 0
22 |  | Ielu (brauktuvju) asfaltbetona seguma papildus demontāža (sasaistes kārtas un dilumkārtas demontāža) | m2 | 137 |  |  | 0 |  |  | 0 | 0 | 0 | 0 | 0 | 0
23 |  | Ielu (brauktuvju) asfaltbetona seguma papildus demontāža (dilumkārtas demontāža) | m2 | 200 |  |  | 0 |  |  | 0 | 0 | 0 | 0 | 0 | 0
24 |  | Ietves šķembu seguma izbūve (sagatavošana asfaltēšanai, būvbedres platumā) | m2 | 728 |  |  | 0 |  |  | 0 | 0 | 0 | 0 | 0 | 0
25 |  | Teritorijas labiekārtošana | m2 | 237 |  |  | 0 |  |  | 0 | 0 | 0 | 0 | 0 | 0
26 |  | VS 3 dzīslu kabeļa 120 - 240 mm2 montāža caurulē, AXLJ-F 12 kV 3x240/35, Al 12 kV 3x(1x240/35) | m | 1613 |  |  | 0 |  |  | 0 | 0 | 0 | 0 | 0 | 0
27 |  | VS 3 dzīslu kabeļa 120 - 240 mm2 montāža uz plauktiem, kabeļu tuneļos, kanālos, AXLJ-F 12 kV 3x240/35, Al 12 kV 3x(1x240/35) | m | 60 |  |  | 0 |  |  | 0 | 0 | 0 | 0 | 0 | 0
28 |  | VS 3 dzīslu kabeļa demontāža | m | 847 |  |  | 0 |  |  | 0 | 0 | 0 | 0 | 0 | 0
29 |  | VS 1 dzīslu plastmasas izolācijas kabeļa no 120 mm2 gala apdare, POLT-12D/1XI-L12B | gb | 3 |  |  | 0 |  |  | 0 | 0 | 0 | 0 | 0 | 0
30 |  | VS 3 dzīslu plastmasas izolācijas kabeļa no 120 mm2 gala apdare, POLT-12D/3XI-H4-L12B | gb | 3 |  |  | 0 |  |  | 0 | 0 | 0 | 0 | 0 | 0
31 |  | VS 3 dzīslu plastmasas izolācijas kabeļa no 120 mm2 savienošanas uzmavas montāža (savienojuma uzmava 12kV POLJ-12 /3x120-240 ar savienotājiem (U1)) | gb | 3 |  |  | 0 |  |  | 0 | 0 | 0 | 0 | 0 | 0
32 |  | VS pārejas savienojuma uzmava 1 dzīslu plastmasas uz 3 dzīslu plastmasas izolācijas kabeļiem (pārejas savienojuma uzmava 12kV EPKJ-17C/1XU-3XU ar savienotājiem (U2)) | gb | 1 |  |  | 0 |  |  | 0 | 0 | 0 | 0 | 0 | 0
33 |  | Kabeļu ieeju noblīvēšana RDSS-125 Reychem | gb | 3 |  |  | 0 |  |  | 0 | 0 | 0 | 0 | 0 | 0
34 |  | Caurules montāža ēkas pamatos, sienā (kabeļa ievadam uz AS111) | gb | 2 |  |  | 0 |  |  | 0 | 0 | 0 | 0 | 0 | 0
Citi darbi
35 |  | Operatīvie pārslēgumi | c.st. | 3 |  |  | 0 |  |  | 0 | 0 | 0 | 0 | 0 | 0
36 |  | EPL vai sarkanās līnijas nospraušana | km | 1.809 |  |  | 0 |  |  | 0 | 0 | 0 | 0 | 0 | 0
37 |  | EPL digitālā uzmērīšana | km | 1.809 |  |  | 0 |  |  | 0 | 0 | 0 | 0 | 0 | 0
38 |  | Rakšanas atļaujas saņemšana | obj | 1 |  |  | 0 |  |  | 0 | 0 | 0 | 0 | 0 | 0
39 |  | Darbu organizācijas projekts | obj | 1 |  |  | 0 |  |  | 0 | 0 | 0 | 0 | 0 | 0
40 |  | Transporta un gājēju kustības organizēšana | obj | 1 |  |  | 0 |  |  | 0 | 0 | 0 | 0 | 0 | 0
[10 empty] | Tiešās izmaksas kopā, t. sk. darba devēja sociālais nodoklis (23.59%) | 0 | 0 | 0 | 0 | 0
*Ņemt vērā, ka būvdarbu laikā Būvuzņēmējs ar Rīgas domes lēmumu tiks atbrīvots no nomas maksas par transporta būvju izmantošanu Rīgas pilsētas ielu sarkano līniju robežās.
Sastādīja:
Sertifikāta Nr.
Tāme sastādīta 2023. gada
Pārbaudīja:
Sertifikāta Nr.

## 16_LKT
Lokālā tāme Nr. 16
Lietus kanalizācija, ārējie tīkli
Objekta nosaukums: 4.apakšstacijas Abrenes ielā 13 ēkas pārbūve, 10kV elektrolīniju atjaunošana un elektroiekārtu nomaiņa
Būves nosaukums: 4.apakšstacijas Abrenes ielā 13 ēkas pārbūve, 10kV elektrolīniju atjaunošana un elektroiekārtu nomaiņa
Objekta adrese: Abrenes ielā 13, Rīga | [11 empty] | Tāmes izmaksas |  | 0 | euro
Pasūtījuma Nr.
Tāme sastādīta 202__. gada tirgus cenās, pamatojoties uz LKT daļas rasējumiem. | [11 empty] | Tāme sastādīta 2023. gada
Nr.p.k. | Kods | Būvdarbu nosaukums | Mērvienība | Daudzums | Vienības izmaksas | [5 empty] | Kopā uz visu apjomu
[5 empty] | laika norma (c/h) | darba samaksas likme (euro/h) | darba alga | būvizstrādājumi | mehānismi | kopā | darbietilpība (c/h) | darba alga | būvizstrādājumi | mehānismi | summa
Lietus kanalizācija K2
1 |  | Kanalizācijas plastmasas caurule OD160 ar fasondaļām sausā gruntī; H līdz 1,5 m, uzstādīšana | m | 38.2 |  |  | 0 |  |  | 0 | 0 | 0 | 0 | 0 | 0
2 |  | Kanalizācijas plastmasas caurule OD200 ar fasondaļām sausā gruntī; H līdz 1,5 m, uzstādīšana | m | 29.6 |  |  | 0 |  |  | 0 | 0 | 0 | 0 | 0 | 0
3 |  | Aka no saliekamiem dz/betona elementiem d1000 ar rāmi un ķeta vāku (400kN); H līdz 2,5 m, uzstādīšana | kpl | 1 |  |  | 0 |  |  | 0 | 0 | 0 | 0 | 0 | 0
4 |  | Smilšu aizsarguzmava OD200, uzstādīšana | gb | 1 |  |  | 0 |  |  | 0 | 0 | 0 | 0 | 0 | 0
5 |  | Smilšu aizsarguzmava d225, uzstādīšana | gb | 1 |  |  | 0 |  |  | 0 | 0 | 0 | 0 | 0 | 0
6 |  | Smilšu aizsarguzmava OD160mm, uzstādīšana | gb | 1 |  |  | 0 |  |  | 0 | 0 | 0 | 0 | 0 | 0
7 |  | Hidrosifons uz cauruli OD200 ar montāžu akā, uzstādīšana | gb | 1 |  |  | 0 |  |  | 0 | 0 | 0 | 0 | 0 | 0
8 |  | Smilts pamatnes sagatavošana cauruļvadu iebūvei | m3 | 6.78 |  |  | 0 |  |  | 0 | 0 | 0 | 0 | 0 | 0
9 |  | Cauruļvada apbēršana ar pievestu smilts | m3 | 20.34 |  |  | 0 |  |  | 0 | 0 | 0 | 0 | 0 | 0
10 |  | Pārkrituma caurules OD200mm, komplekts, uzstādīšana | kpl | 1 |  |  | 0 |  |  | 0 | 0 | 0 | 0 | 0 | 0
11 |  | Pārkrituma caurules OD160mm, komplekts, uzstādīšana | kpl | 1 |  |  | 0 |  |  | 0 | 0 | 0 | 0 | 0 | 0
12 |  | PP kanalizācijas akas d400 komplektā ar pamatni, augstuma regulēšanas šahtu, ķeta vāku (400kN) H līdz 1,5 m, uzstādīšana | kpl | 4 |  |  | 0 |  |  | 0 | 0 | 0 | 0 | 0 | 0
13 |  | PP kanalizācijas gūlija d400 komplektā ar pamatni, nosēddaļu 0,7 m, augstuma regulēšanas šahtu, ķeta vāku (400kN) H līdz 2,0 m, uzstādīšana | kpl | 1 |  |  | 0 |  |  | 0 | 0 | 0 | 0 | 0 | 0
14 |  | Fasādes notekas pieslēgums ar revīziju d160 un hidrosifonu, uzstādīšana | kpl | 4 |  |  | 0 |  |  | 0 | 0 | 0 | 0 | 0 | 0
15 |  | Šķērsojums ar esošiem tīkliem/kabeļiem, uzstādīšana | viet. | 9 |  |  | 0 |  |  | 0 | 0 | 0 | 0 | 0 | 0
16 |  | Kanalizācijas tīklu pārbaude | m | 67.8 |  |  | 0 |  |  | 0 | 0 | 0 | 0 | 0 | 0
17 |  | Pievienojums pie esošiem kanalizācijas tīkliem ar jaunas akas un pārkrituma caurules uzstādīšanu | vieta | 1 |  |  | 0 |  |  | 0 | 0 | 0 | 0 | 0 | 0
18 |  | Gruntsūdens atsūknēšana | m | 2 |  |  | 0 |  |  | 0 | 0 | 0 | 0 | 0 | 0
19 |  | Asfalta seguma izjaukšana un atjaunošana, skat. TS-L
[10 empty] | Tiešās izmaksas kopā, t. sk. darba devēja sociālais nodoklis (23.59%) | 0 | 0 | 0 | 0 | 0
Sastādīja:
Sertifikāta Nr.
Tāme sastādīta 2023. gada
Pārbaudīja:
Sertifikāta Nr.

## 17_TS-L
Lokālā tāme Nr. 17
Teritorijas labiekārtošana
Objekta nosaukums: 4.apakšstacijas Abrenes ielā 13 ēkas pārbūve, 10kV elektrolīniju atjaunošana un elektroiekārtu nomaiņa
Būves nosaukums: 4.apakšstacijas Abrenes ielā 13 ēkas pārbūve, 10kV elektrolīniju atjaunošana un elektroiekārtu nomaiņa
Objekta adrese: Abrenes ielā 13, Rīga | [11 empty] | Tāmes izmaksas |  | 0 | euro
Pasūtījuma Nr.
Tāme sastādīta 202__. gada tirgus cenās, pamatojoties uz GP, TS-L daļas rasējumiem. | [11 empty] | Tāme sastādīta 2023. gada
Nr.p.k. | Kods | Būvdarbu nosaukums | Mērvienība | Daudzums | Vienības izmaksas | [5 empty] | Kopā uz visu apjomu
[5 empty] | laika norma (c/h) | darba samaksas likme (euro/h) | darba alga | būvizstrādājumi | mehānismi | kopā | darbietilpība (c/h) | darba alga | būvizstrādājumi | mehānismi | summa
Sagatavošanas un demontāžas darbi
1 |  | Teritorijas nospraušana | kpl | 1 |  |  | 0 |  |  | 0 | 0 | 0 | 0 | 0 | 0
2 |  | Asfaltbetona seguma, pamatnes un apmales demontāža, būvgružu savākšana un izvešana | m2 | 388 |  |  | 0 |  |  | 0 | 0 | 0 | 0 | 0 | 0
3 |  | Ēkas betona apmales un pamatnes demontāža, būvgružu savākšana un izvešana | m2 | 19.4 |  |  | 0 |  |  | 0 | 0 | 0 | 0 | 0 | 0
Segumu izbūve
4 |  | Gultnes izbūve pēc projektētajiem augstumiem | m2 | 429.8 |  |  | 0 |  |  | 0 | 0 | 0 | 0 | 0 | 0
Atjaunojamais asfalta segums
5 |  | Nolīdzināta esošā pamatne, blietēšana | m2 | 380 |  |  | 0 |  |  | 0 | 0 | 0 | 0 | 0 | 0
6 |  | Nesaistītu minerālmateriālu pamatu nesošās kārtas izbūve, h=150mm | m2 | 380 |  |  | 0 |  |  | 0 | 0 | 0 | 0 | 0 | 0
7 |  | Karstā asfalta apakškārtas AC22base izbūve, h=60 mm | m2 | 380 |  |  | 0 |  |  | 0 | 0 | 0 | 0 | 0 | 0
8 |  | Karstā asfalta dilumkārtas AC11surf izbūve, h=40 mm | m2 | 380 |  |  | 0 |  |  | 0 | 0 | 0 | 0 | 0 | 0
Granīta bruģakmens segums ietvēm
9 |  | Nolīdzināta esošā pamatne, blietēšana | m2 | 8 |  |  | 0 |  |  | 0 | 0 | 0 | 0 | 0 | 0
10 |  | Salizturīgās kārtas izbūve, h=300mm | m2 | 8 |  |  | 0 |  |  | 0 | 0 | 0 | 0 | 0 | 0
11 |  | Nesaistītu minerālmateriālu pamatu nesošās kārtas izbūve, h=150mm | m2 | 8 |  |  | 0 |  |  | 0 | 0 | 0 | 0 | 0 | 0
12 |  | Šķembu izsijas fr.2-5mm kārtas izbūve, h=30mm | m2 | 8 |  |  | 0 |  |  | 0 | 0 | 0 | 0 | 0 | 0
13 |  | Bruģakmens seguma izbūve, šķelts granīta bruģakmens10x10x10cm pelēks | m2 | 8 |  |  | 0 |  |  | 0 | 0 | 0 | 0 | 0 | 0
Ielas un ietves apmale
14 |  | Betona apmales 100.30.15 uzstādīšana uz betona pamata (nesaistītu minerālmateriālu maisījums, betons C30/37, apmale 100.30.15) | m | 63.1 |  |  | 0 |  |  | 0 | 0 | 0 | 0 | 0 | 0
15 |  | Betona apmales 100.20.8 uzstādīšana uz betona pamata (nesaistītu minerālmateriālu maisījums, betons C30/37, apmale 100.20.8) | m | 80.3 |  |  | 0 |  |  | 0 | 0 | 0 | 0 | 0 | 0
Betona (ēkas) apmale
16 |  | Grunts blietēšana | m2 | 41.8 |  |  | 0 |  |  | 0 | 0 | 0 | 0 | 0 | 0
17 |  | Blietētas šķembas fr. 20-40mm kārtas izbūve, h=100 mm | m2 | 41.8 |  |  | 0 |  |  | 0 | 0 | 0 | 0 | 0 | 0
18 |  | Apmales betonēšana, betons С15, h=100-116 mm | m2 | 41.8 |  |  | 0 |  |  | 0 | 0 | 0 | 0 | 0 | 0
[10 empty] | Tiešās izmaksas kopā, t. sk. darba devēja sociālais nodoklis (23.59%) | 0 | 0 | 0 | 0 | 0
Sastādīja:
Sertifikāta Nr.
Tāme sastādīta 2023. gada
Pārbaudīja:
Sertifikāta Nr.