## Kopējais saraksts.
Objekta adrese | Iekārtas veids | Gaisa sildīšana | Piederība grupai | Grupa | Atrašanās vieta (lit.) | Atrašanās vieta (telpa) | Iekārtas apzīmējums | Vadība paneļa atršanās vieta | Vadības paneļa fotogrāfija | Iekārta | Piezīme
Atgāzenes iela 24 | Kondicionieris | ar elektrību | 4 | 4 | Lit.001 | administratīvā ēka 2. stāvs (servera telpu) |  | pults | GREE GWH18KG-K3DNA5 | GREE GWH18KG-K3DNA5
Atgāzenes iela 24 | Kondicionieris | ar elektrību | 4 | 4 | Lit.001 | administratīvā ēka 2. stāvs |  | pults | SAMSUNG AQ18A1QE | SAMSUNG AQ18A1QE
Atgāzenes iela 24 | AHU | ar elektrību | 1 | 1 | Lit.001 | administratīvā ēka | PN | uz sienas | Komfovent RECU-300VE | Komfovent RECU-300VE
Atgāzenes iela 24 | Tvaika nosūcējs |  |  | 2 | Lit.001 | 1. stāvs, virtuve |  |  |  | Tvaika nosūcējs
Baltā iela 2a | Kondicionieris | ar elektrību | 4 | 4 | Lit.001 | Dispičera kabinets |  | pults | OLIMPIA SLENDID | OLIMPIA SLENDID OS-SHO8EI-XXAOO
Brīvības iela 189 | Ventilācija (nosūce) |  | 2 | 2 | Lit.001 | metinātava |  |  | N | Ostberg CK315 (3gab)
Brīvības iela 189 | Ventilācija (pieplūde) | ar elektrību | 2 | 2 | Lit.001 | metinātava |  |  | P | Ostberg CK315 (2gab)SALDA 315
Brīvības iela 189 | AHU | ar elektrību | 1 | 1 | Lit.006 | noliktava |  | uz sienas ģērptuvē | PN | Komfovent RECU-700 -HE
Brīvības iela 189 | AHU | ar elektrību | 1 | 1 | Lit.002 | 1. stāvs |  | blakus iekārtai | PN | RECU-700VE-EC-C3
Brīvības iela 189 | Kondicionieris | ar elektrību | 4 | 4 | Lit.002 | 2. stāvs |  | pults | AlpicAir AWI-25HPDC1C1 | AlpicAir AWI-25HPDC1C1
Brīvības iela 189 | Kondicionieris | ar elektrību | 4 | 4 | Lit.002 | 2. stāvs |  | pults | AlpicAir AWI-35HPDC1C1 | AlpicAir AWI-35HPDC1C1
Brīvības iela 189 | Kondicionieris | ar elektrību | 4 | 4 | Lit.002 | 2. stāvs |  | pults | AlpicAir AWI-25HPDC1C1 | AlpicAir AWI-25HPDC1C1
Brīvības iela 189 | Kondicionieris | ar elektrību | 4 | 4 | Lit.002 | 2. stāvs |  | pults | AlpicAir AWI-25HPDC1C1 | AlpicAir AWI-25HPDC1C1
Brīvības iela 189 | Kondicionieris | ar elektrību | 4 | 4 | Lit.002 | 2. stāvs |  | pults | AlpicAir AWI-25HPDC1C1 | AlpicAir AWI-25HPDC1C1
Brīvības iela 189 | Kondicionieris | ar elektrību | 4 | 4 | Lit.002 | 2. stāvs |  | pults | AlpicAir AWI-35HPDC1C1 | AlpicAir AWI-35HPDC1C1
Brīvības iela 189 | Kondicionieris | ar elektrību | 4 | 4 | Lit.002 | 2. stāvs |  | pults | AlpicAir AWI-25HPDC1C1 | AlpicAir AWI-25HPDC1C1
Brīvības iela 189 | Ventilācija (nosūce) |  | 2 | 2 | lit.001 | darbnīca |  |  | S&P TD-350/125 | S&P TD-350/125
Brīvības iela 189 | Ventilācija (nosūce) |  | 2 | 2 | lit.001 | galdniecība |  |  | N | N
Brīvības iela 189 | Ventilācija (pieplūde) | ar elektrību | 2 | 2 | lit.001 | galdniecība |  |  | P | AKM250
Brīvības iela 189 | Ventilācija (nosūce) |  | 2 | 2 | Lit.010 | darbnīca |  | slēdzis uz sienas | N | AKM100/AKM160/AKM200
Brīvības iela 191 | Ventilācija (nosūce) |  | 2 | 2 | Lit.001 | 1. stāvs (metinātava) |  |  | N | N
Brīvības iela 191 | Ventilācija (nosūce) |  | 2 | 2 | Lit.001 | 1. stāvs (darbnīca) |  |  | N | N
Brīvības iela 191 | Ventilācija (nosūce) |  | 2 | 2 | Lit.001 | 1. stāvs (kompresoru remonta iecirknis) |  |  | N | N
Brīvības iela 191 | Ventilācija (pieplūde) | ar elektrību | 2 | 2 | Lit.001 | 1. stāvs (kompresoru remonta iecirknis) |  |  | P | AKM315/SALDA 315-9.0-3F
Brīvības iela 191 | Ventilācija (pieplūde) | ar elektrību | 2 | 2 | Lit.001 | 1. stāvs (detaļu mazgāšanas telpa) |  |  | P | AKM160/SALDA
Brīvības iela 191 | Ventilācija (nosūce) |  | 2 | 2 | Lit.001 | 1. stāvs (detaļu mazgāšanas telpa) |  |  | N | N
Brīvības iela 191 | Ventilācija (nosūce) |  | 2 | 2 | Lit.001 | 1. stāvs (griezējinstrumentu asināšanas telpa) |  |  | N | N
Brīvības iela 191 | Ventilācija (pieplūde) |  | 2 | 2 | lit.001 | 1. stāvs (griezējinstrumentu asināšanas telpa) |  |  | P | P
Brīvības iela 191 | Ventilācija (pieplūde) | ar ūdeni | 2 | 2 | lit.001 | 1. stāvs (liešanas iecirknis) |  |  | P | P
Brīvības iela 191 | Ventilācija (nosūce) |  | 2 | 2 | Lit.001 | 1. stāvs (liešanas iecirknis) |  |  | AKM250 | AKM250
Brīvības iela 191 | Ventilācija (nosūce) |  | 2 | 2 | Lit.001 | 1. stāvs (liešanas iecirknis) |  |  | N | N
Brīvības iela 191 | Kondicionieris | ar elektrību | 4 | 4 | Lit.001 | 2. stāvs (1. kabinets, sekretariāts) |  | pults | MITSUBISHI SRK35ZJ-S | MITSUBISHI SRK35ZJ-S
Brīvības iela 191 | Kondicionieris | ar elektrību | 4 | 4 | Lit.001 | 2. stāvs (1. kabinets) |  | pults | MITSUBISHI SRK35ZJ-S | MITSUBISHI SRK35ZJ-S
Brīvības iela 191 | Kondicionieris | ar elektrību | 4 | 4 | Lit.001 | 2. stāvs (1. kabinets, Infrastruktūras uzturēšanas un attīstības direktora kabinets) |  | pults | MITSUBISHI SRK35ZJ-S | MITSUBISHI SRK35ZJ-S
Brīvības iela 191 | Kondicionieris | ar elektrību | 4 | 4 | Lit.001 | 2. stāvs (2. kabinets) |  | pults | LAKES KFR-51GW(77) | LAKES KFR-51GW(77)
Brīvības iela 191 | Kondicionieris | ar elektrību | 4 | 4 | Lit.001 | 2. stāvs (4. kabinets) |  | pults | LAKES KFR-35GW(77) | LAKES KFR-35GW(77)
Brīvības iela 191 | Kondicionieris | ar elektrību | 4 | 4 | Lit.001 | 2. stāvs (15. kabinets, virtuve) |  | pults | AUX ASW-H12A4/EAR | AUX ASW-H12A4/EAR
Brīvības iela 191 | Kondicionieris | ar elektrību | 4 | 4 | Lit.001 | 2. stāvs (18. kabinets) |  | pults | LAKES KFR-35GW(77) | LAKES KFR-35GW(77)
Brīvības iela 191 | Kondicionieris | ar elektrību | 4 | 4 | Lit.001 | 2. stāvs (19. kabinets) |  | pults | LAKES KFR-35GW(77) | LAKES KFR-35GW(77)
Brīvības iela 191 | Kondicionieris | ar elektrību | 4 | 4 | Lit.001 | 2. stāvs (20. kabinets) |  | pults | YORK YHKF12ZEEBMHORX | YORK YHKF12ZEEBMHORX
Brīvības iela 191 | Kondicionieris | ar elektrību | 4 | 4 | Lit.001 | 2. stāvs (21. kabinets) |  | pults | CHIGO KFR-25GW/Exc | CHIGO KFR-25GW/Exc
Brīvības iela 191 | Kondicionieris | ar elektrību | 4 | 4 | Lit.001 | 2. stāvs (22. kabinets, serveru telpa) |  | pults | Kondicionieris | Emerson ZXME-040
Brīvības iela 191 | Kondicionieris | ar elektrību | 4 | 4 | Lit.001 | 2. stāvs (22. kabinets, serveru telpa) |  | pults | Kondicionieris | Airwell
Brīvības iela 191 | Kondicionieris | ar elektrību | 4 | 4 | Lit.001 | 2. stāvs (23. kabinets) |  | pults | LAKES KFR-35GW(77) | LAKES KFR-35GW(77)
Brīvības iela 191 | Kondicionieris | ar elektrību | 4 | 4 | Lit.001 | 2. stāvs (24. kabinets) |  | pults | LAKES KFR-25GW(77) | LAKES KFR25-GW(77)
Brīvības iela 191 | Kondicionieris | ar elektrību | 4 | 4 | Lit.001 | 2. stāvs (25. kabinets) |  | pults | AUX ASW-H12A4/EAR | AUX ASW-H12A4/EAR
Brīvības iela 191 | Kondicionieris | ar elektrību | 4 | 4 | Lit.001 | 2. stāvs (26. kabinets) |  | pults | LAKES KFR-25GW(77) | LAKES KFR-25GW(77)
Brīvības iela 191 | Kondicionieris | ar elektrību | 4 | 4 | Lit.001 | 2. stāvs (27. kabinets) |  | pults | Midea MS2G-18HRN2 | Midea MS2G-18HRN2
Brīvības iela 191 | Kondicionieris | ar elektrību | 4 | 4 | Lit.001 | 2. stāvs (27. kabinets) |  | pults | Midea MS2G-18HRN2 | Midea MS2G-18HRN2
Brīvības iela 191 | Kondicionieris | ar elektrību | 4 | 4 | Lit.001 | 2. stāvs (28. kabinets) |  | pults | HITACHI RAK-35RXB | HITACHI RAK-35RXB
Brīvības iela 191 | Kondicionieris | ar elektrību | 4 | 4 | Lit.001 | 2. stāvs (kase) |  | pults | McQuay MWM015GR-ACIAB | McQuay MWM015GR-ACIAB
Brīvības iela 191 | Kondicionieris | ar elektrību | 4 | 4 | Lit.001 | 2. stāvs (kase) |  |  |  | McQuay MWM015GR-ACIAB
Brīvības iela 191 | Kondicionieris | ar elektrību | 4 | 4 | Lit.001 | 2. stāvs (IS atbalsta daļa 9.kabinets) |  | pults | AUX ASW-H18B4/EAR | AUX ASW-H18B4/EAR
Brīvības iela 191 | Kondicionieris | ar elektrību | 4 | 4 | Lit.002 | KAC (lielā zāle) |  | pults | AlpicAir | AlpicAir
Brīvības iela 191 | Kondicionieris | ar elektrību | 4 | 4 | Lit.002 | KAC (lielā zāle) |  | pults | AlpicAir | AlpicAir
Brīvības iela 191 | Kondicionieris | ar elektrību | 4 | 4 | Lit.002 | KAC (mazā zāle) |  | pults | ELECTRA ELSI-JEDE012-N11 | ELECTRA ELSI-JEDE012-N11
Brīvības iela 191 | Kondicionieris | ar elektrību | 4 | 4 | Lit.002 | KAC (virtuve) |  | pults | ELECTRA ELSI-JED009-N11 | ELECTRA ELSI-JED009-N11
Brīvības iela 191 | Kondicionieris | ar elektrību | 4 | 4 | Lit.002 | 1. stāvs (KAC) |  | pults | ELECTRA ELSI-JED009-N11 | ELECTRA ELSI-JED009-N11
Brīvības iela 191 | AHU | ar elektrību | 1 | 1 | Lit.002 | KAC |  |  | PN | Amalva RECU 700VE
Brīvības iela 191 | AHU | ar elektrību | 1 | 1 | Lit.002 | ģērptuvē |  |  | PN | Komfovent RECU 900 VE
Brīvības iela 191 | Gaisa aizskari | ar elektrību | 6 | 6 | Lit.003 | virs ieejas durvīm |  | uz sienas | Gaisa aizskari | 2VV ECONOMIC | Apkalpojot aprīkojumu, notīrīt rotējošos elementus un izpūst ar saspiestu gaisu
Brīvības iela 191 | Ventilācija (nosūce) |  | 2 | 2 | Lit.003 | 2. stāvs (ventkamera) |  | ēdnīcas virtuvē | AKM160 | AKM160
Brīvības iela 191 | Ventilācija (nosūce) |  | 2 | 2 | Lit.003 | 2. stāvs (ventkamera) |  |  |  | Ostberg RFT 400
Brīvības iela 191 | Ventilācija (nosūce) |  | 2 | 2 | Lit.003 | 2. stāvs (ventkamera) |  | ēdnīcas virtuvē | N | REMAK RQ 31-6D
Brīvības iela 191 | Tvaika nosūcējs |  |  | 2 | Lit.003 | Ēdnīca (virtuve) |  |  |  | Tvaika nosūcējs
Brīvības iela 191 | Tvaika nosūcējs |  |  | 2 | Lit.003 | Ēdnīca (virtuve) |  |  |  | Tvaika nosūcējs
Brīvības iela 191 | Tvaika nosūcējs |  |  | 2 | Lit.003 | Ēdnīca (virtuve) |  |  |  | Tvaika nosūcējs
Brīvības iela 191 | Tvaika nosūcējs |  |  | 2 | Lit.003 | Ēdnīca (virtuve) |  |  |  | Tvaika nosūcējs
Brīvības iela 191 | Ventilācija (pieplūde) | ar ūdeni | 2 | 2 | Lit.003 | 2. stāvs (ventkamera) |  | ēdnīcas virtuvē | REMAK 60-35/34/4D | REMAK 90-50
Brīvības iela 191 | Kondicionieris | ar elektrību | 4 | 4 | Lit.003 | 2. stāvs (InD) |  | pults | TADIRAN TGL-15H | TADIRAN TGL-15H
Brīvības iela 191 | Ventilācija (nosūce) |  | 2 | 2 | Lit.008 | smēde |  |  | N | N
Brīvības iela 191 | Ventilācija (nosūce) |  | 2 | 2 | Lit.008 | smēde |  |  | N | REMAK RQ 20-D4
Brīvības iela 191 | Ventilācija (nosūce) |  | 2 | 2 | Lit.008 | smēde |  |  | N | N
Brīvības iela 191 | Ventilācija (nosūce) |  | 2 | 2 | Lit.008 | smēde |  |  | N | N
Brīvības iela 191 | Ventilācija (nosūce) |  | 2 | 2 | Lit.008 | smēde |  |  | N | N
Brīvības iela 191 | Ventilācija (nosūce) |  | 2 | 2 | Lit.008 | smēde |  |  | N | DHS355
Brīvības iela 191 | Ventilācija (pieplūde) | ar elektrību | 2 | 2 | Lit.008 | smēde |  |  | P | K 250 L/SALDA EKA-6.0
Brīvības iela 191 | Ventilācija (nosūce) |  | 2 | 2 | Lit.009 | 1. stāvs (galdniecība) |  |  | N | N
Brīvības iela 191 | Ventilācija (nosūce) |  | 2 | 2 | Lit.009 | 1. stāvs (galdniecība) |  |  | N | N
Brīvības iela 191 | Ventilācija (nosūce) |  | 2 | 2 | Lit.009 | 1. stāvs (galdniecība) |  |  | N | N
Brīvības iela 191 | Ventilācija (nosūce) |  | 2 | 2 | lit.009 | Pie sienas (virs vārtiem) |  |  | N | N
Brīvības iela 191 | Ventilācija (pieplūde) | ar ūdeni | 2 | 2 | lit.009 | virs mehāniskā iecirkņa |  |  | P1 | MUB 062 560D4-A2 IE2
Brīvības iela 191 | Ventilācija (pieplūde) | ar ūdeni | 2 | 2 | lit.009 | virs mehāniskā iecirkņa |  |  | P2 | MUB 062 560D4-A2 IE2
Brīvības iela 191 | Ventilācija (pieplūde, nosūce) | ar elektrību | 2 | 2 | lit.009 | 1. stāvs (sagataves iecirknis) |  |  | PN | AKM315/SALDA 315-9.0-3F,AKM315
Brīvības iela 191 | Ventilācija (nosūce) |  | 2 | 2 | lit.009 | 1. stāvs (sagataves iecirknis) |  |  | N | AKM315
Brīvības iela 191 | Ventilācija (nosūce) |  | 2 | 2 | lit.009 | 1. stāvs (sagataves iecirknis) |  |  | N | N
Brīvības iela 191 | Ventilācija (nosūce) |  | 2 | 2 | Lit.009 | 1. stāvs (mehāniskais cehs) |  |  | N | N
Brīvības iela 191 | Ventilācija (nosūce) |  | 2 | 2 | Lit.009 | virs 2. stāva |  |  | N | AKM160
Brīvības iela 191 | Ventilācija (pieplūde) | ar elektrību | 2 | 2 | Lit.009 | virs 2. stāva |  |  | P | AKM315/SALDA 315-9.0-3F
Brīvības iela 191 | Ventilācija (nosūce) |  | 2 | 2 | Lit.009 | virs 2. stāva |  |  | N | N
Brīvības iela 191 | Ventilācija (nosūce) |  | 2 | 2 | Lit.009 | uz jumta |  |  | N | N
Brīvības iela 191 | Ventilācija (nosūce) |  | 2 | 2 | Lit.009 | 2. stāvs (IUAD darbnīca) |  |  | N | AKM 315
Brīvības iela 191 | Ventilācija (pieplūde) |  | 2 | 2 | Lit.009 | 2. stāvs (IUAD darbnīca) |  |  | P | AKM 315
Brīvības iela 191 | Ventilācija (nosūce) |  | 2 | 2 | Lit.009 | uz jumta |  |  | N | N
Brīvības iela 191 | Ventilācija (nosūce) |  | 2 | 2 | Lit.009 | uz jumta |  |  | N | N
Brīvības iela 191 | Ventilācija (nosūce) |  | 2 | 2 | Lit.009 | uz jumta |  |  | N | N
Brīvības iela 191 | Ventilācija (nosūce) |  | 2 | 2 | Lit.009 | 2. stāvs (elektrocehs) |  |  | N | AKM250
Brīvības iela 191 | Ventilācija (nosūce) |  | 2 | 2 | Lit.009 | 2. stāvs (elektrocehs) |  |  | N | AKM250
Brīvības iela 191 | Ventilācija (nosūce) |  | 2 | 2 | Lit.009 | uz jumta |  |  | N | N
Brīvības iela 191 | Ventilācija (nosūce) |  | 2 | 2 | Lit.009 | uz jumta |  |  | N | N
Brīvības iela 191 | Ventilācija (nosūce) |  | 2 | 2 | Lit.009 | uz jumta |  |  | N | N
Brīvības iela 191 | Ventilācija (pieplūde) | ar ūdeni | 2 | 2 | Lit.009 | 2. stāvs (elektrocehs) |  |  | P | P
Brīvības iela 191 | kalorifers | ar ūdeni | 7 | 2 | Lit.009 | 1. stāvs (elektrocehs) |  |  | kalorifers | kalorifers
Brīvības iela 191 | Ventilācija (nosūce) |  | 2 | 2 | Lit.009 | 1. stāvs (elektrocehs) |  |  | N | N
Brīvības iela 191 | Ventilācija (nosūce) |  | 2 | 2 | Lit.009 | 1. stāvs (elektrocehs) |  |  | N | N
Brīvības iela 191 | Ventilācija (nosūce) |  | 2 | 2 | Lit.009 | 1. stāvs (elektrocehs) |  |  | N | REMAK RQ 28-D4 Ex
Brīvības iela 191 | Ventilācija (nosūce) |  | 2 | 2 | Lit.009 | 1. stāvs (elektrocehs) |  |  | N | REMAK RQ22-D4 Ex
Brīvības iela 191 | Ventilācija (nosūce) |  | 2 | 2 | Lit.009 | 1. stāvs (elektrocehs) |  |  | N | AKM125
Brīvības iela 191 | Ventilācija (pieplūde) | ar elektrību | 2 | 2 | Lit.009 | 1. stāvs (elektrocehs) |  |  | P | AKM125/SALDA 125-1.8-1F
Brīvības iela 191 | Ventilācija (nosūce) |  | 2 | 2 | Lit.009 | 1. stāvs (pie sienas) |  |  | N | N
Brīvības iela 191 | Ventilācija (nosūce) |  | 2 | 2 | Lit.009 | 1. stāvs (elektrocehs) |  |  | N | K 200L
Brīvības iela 191 | Ventilācija (pieplūde) | ar ūdeni | 2 | 2 | Lit.009 | 2. stāvs (balkons) |  |  | P | VTS CLIMA comefri THLZ 355 AR
Brīvības iela 191 | Ventilācija (nosūce) |  | 2 | 2 | Lit.009 | pie griestiem |  |  | N | N
Brīvības iela 191 | Ventilācija (nosūce) |  | 2 | 2 | Lit.009 | 2. stāvs |  |  | N | N
Brīvības iela 191 | Ventilācija (nosūce) |  | 2 | 2 | Lit.009 | 1. stāvs (detaļu mazgāšanas telpa) |  |  | N | AKM250
Brīvības iela 191 | Ventilācija (pieplūde) |  | 2 | 2 | Lit.009 | 1. stāvs (tiltu remonta iecirknis) |  |  | P | AKM200
Brīvības iela 191 | Ventilācija (nosūce) |  | 2 | 2 | Lit.009 | 1. stāvs (tiltu remonta iecirknis) |  |  | N | N
Brīvības iela 191 | Ventilācija (nosūce) |  | 2 | 2 | Lit.009 | 1. stāvs (pie sienas) |  |  | N | N
Brīvības iela 191 | Ventilācija (nosūce) |  | 2 | 2 | Lit.009 | virs metināšanas galda |  |  | N | Nederman
Brīvības iela 191 | Ventilācija (nosūce) |  | 2 | 2 | Lit.009 | 2. stāvs |  |  | N | Ostberg CK 250 B
Brīvības iela 191 | Ventilācija (nosūce) |  | 2 | 2 | Lit.009 | 2. stāvs |  |  | N | REMAK RQ 28-D4
Brīvības iela 191 | Ventilācija (nosūce) |  | 2 | 2 | Lit.009 | 2. stāvs |  |  | N | S&P VENT-315L
Brīvības iela 191 | Ventilācija (nosūce) |  | 2 | 2 | Lit.009 | 2. stāvs |  |  | N | N
Brīvības iela 191 | Ventilācija (nosūce) |  | 2 | 2 | Lit.009 | 2. stāvs |  |  | N | REMAK RQ 31-6D
Brīvības iela 191 | Ventilācija (nosūce) |  | 2 | 2 | Lit.009 | 2. stāvs |  |  | N | REMAK RQ 28-D4
Brīvības iela 191 | Ventilācija (nosūce) |  | 2 | 2 | Lit.009 | 2. stāvs |  |  | N | S&P VENT-315L
Brīvības iela 191 | Ventilācija (pieplūde) | ar ūdeni | 2 | 2 | Lit.009 | 2. stāvs |  |  | P | P
Brīvības iela 191 | Ventilācija (pieplūde) | ar ūdeni | 2 | 2 | Lit.009 | 2. stāvs |  |  | P | P
Brīvības iela 191 | Ventilācija (nosūce) |  | 2 | 2 | Lit.009 | 1. stāvs |  |  |  | N
Brīvības iela 191 | Kondicionieris | ar elektrību | 4 | 4 | Lit.009 | 2. stāvs (SRD uzskaitveža kabinets) |  | pults | SHIVAKI SIM09H | SHIVAKI SIM09H
Brīvības iela 191 | Kondicionieris | ar elektrību | 4 | 4 | Lit.009 | 2. stāvs (SRD vadošā ražošanas dispičera kabinets) |  | pults | SHIVAKI SIM09H | SHIVAKI SIM09H
Brīvības iela 191 | Kondicionieris | ar elektrību | 4 | 4 | Lit.009 | 2. stāvs (SRD ražošanas un sagataves ceha vadītāja kabinets) |  |  | SHIVAKI SIM09H | SHIVAKI SIM09H
Brīvības iela 191 | mobilais kondicionieris |  |  | 4 | Lit.009 | 2. stāvs (mehāniskais cehs ) |  |  |  | Kondicioneris MTV-87C
Brīvības iela 191 | Ventilācija (nosūce) |  | 2 | 2 | Lit.010 | pie sienas( virs bandāžu apstrādes virpām) |  |  | N | N
Brīvības iela 191 | Ventilācija (nosūce) |  | 2 | 2 | Lit.010 | pie sienas( virs bandāžu apstrādes virpām) |  |  | N | N
Brīvības iela 191 | Ventilācija (nosūce) |  | 2 | 2 | Lit.010 | pie sienas |  |  | N | N
Brīvības iela 191 | Ventilācija (nosūce) |  | 2 | 2 | Lit.010 | metināšanas aprīkojuma glabāšanas telpa |  |  | N | N
Brīvības iela 191 | Ventilācija (pieplūde) | ar ūdeni | 2 | 2 | Lit.010 | pie sienas (uz platformas) |  |  | P | P
Brīvības iela 191 | Ventilācija (nosūce) |  | 2 | 2 | Lit.010 | pie sienas |  |  | N | Ostberg RK 600x350 E1
Brīvības iela 191 | Ventilācija (nosūce) |  | 2 | 2 | Lit.010 | pie sienas |  |  | N | ILT/6-400
Brīvības iela 191 | Ventilācija (nosūce) |  | 2 | 2 | Lit.010 | 5.TD |  |  | N | N
Brīvības iela 191 | Ventilācija (nosūce) |  | 2 | 2 | Lit.010 | 1. stāvs (5.TD remontarbnīcu vadītāja kabinets) |  |  | N | AKM125
Brīvības iela 191 | Ventilācija (nosūce) |  | 2 | 2 | Lit.010 | 1. stāvs (5.TD, pie sienas) |  |  | N | AKM200
Brīvības iela 191 | Ventilācija (pieplūde) |  | 2 | 2 | Lit.010 | 1. stāvs (5.TD, pie sienas) |  |  | P | VORTICE LINEO 250 V0
Brīvības iela 191 | Ventilācija (nosūce) |  | 2 | 2 | Lit.010 | 1. stāvs (5.TD, pie sienas) |  |  | N | AKM200
Brīvības iela 191 | Ventilācija (pieplūde) |  | 2 | 2 | Lit.010 | 1. stāvs (5.TD, pie sienas) |  |  | N | K 250 L/SALDA EKA-6.0
Brīvības iela 191 | Ventilācija (pieplūde) | ar elektrību | 2 | 2 | Lit.010 | 2. stāvs (1.TD, pie sienas) |  |  | P | K 250 L/SALDA EKA-6.0
Brīvības iela 191 | Ventilācija (nosūce) |  | 2 | 2 | Lit.011 | pie sienas |  | uz sienas | N | K 250L
Brīvības iela 191 | Ventilācija (pieplūde) | ar elektrību | 2 | 2 | Lit.011 | pie sienas |  | uz sienas | P | K 250 L/SALDA EKA-6.0
Brīvības iela 191 | Ventilācija (nosūce) |  | 2 | 2 | Lit.012 | pie fasādes |  | gaismas slēdzis | N | K125 XL
Brīvības iela 191 | Ventilācija (nosūce) |  | 2 | 2 | Lit.012 | 2. stāvs (darbnīca) |  | slēdzis gaitenī | N | K 250 l
Brīvības iela 191 | Ventilācija (nosūce) |  | 2 | 2 | Lit.012 | 2. stāvs (gaitenis) |  | gaismas slēdzis | N | AKM160
Brīvības iela 191 | Ventilācija (nosūce) |  | 2 | 2 | Lit.012 | 2. stāvs (darbnīca) |  | blakus iekārtai | N | OSTBERG CK 200 B
Brīvības iela 191 | Ventilācija (pieplūde, nosūce) | ar elektrību | 1 | 2 | Lit.012 | 2. stāvs (gaitenis) |  | uz sienas | P | K 250 L/SALDA EKA-6.0
Brīvības iela 191 | Ventilācija (nosūce) |  | 2 | 2 | Lit.012 | 2. stāvs ((virs griestiem |  |  | N | K125 XL
Brīvības iela 191 | Ventilācija (nosūce) |  | 2 | 2 | Lit.012 | 1. stāvs (darbnīca) |  |  | N | WB-S250
Brīvības iela 191 | Ventilācija (nosūce) |  | 2 | 2 | Lit.012 | 1. stāvs (metinātava) |  | uz sienas | N | S&P TD-800/200
Brīvības iela 191 | Ventilācija (nosūce) |  | 2 | 2 | Lit.012 | 1. stāvs (metinātava) |  | uz sienas | AKM200 | AKM200
Brīvības iela 191 | Ventilācija (pieplūde) |  | 2 | 2 | Lit.012 | 1. stāvs (metinātava) |  | uz sienas | P | AKM200/SALDA EKA 200-6
Brīvības iela 191 | Kondicionieris | ar elektrību | 4 | 4 | Lit.012 | 1. stāvs (apakšstacijas atpūtas telpa) |  | pults | AUX ASWH12A4/QR | AUX ASWH12A4/QR
Brīvības iela 191 | Kondicionieris | ar elektrību | 4 | 4 | Lit.012 | 1. stāvs (apakšstacijas agregātu zāle) |  | pults | Haier | Haier
Brīvības iela 191 | Kondicionieris | ar elektrību | 4 | 4 | Lit.020 | 2. stāvs (kabeļu trases grupas kabinets) |  | pults | ARTEL HPEI12RL4 | ARTEL HPEI12RL4
Brīvības iela 191 | Kondicionieris | ar elektrību | 4 | 4 | Lit.020 | 2. stāvs (apspriežu telpa) |  | pults | ARTEL HPEI12RL4 | ARTEL HPEI12RL4
Brīvības iela 191 | Kondicionieris | ar elektrību | 4 | 4 | Lit.020 | 2,5. stāvs (kontakttīka nodaļas vadītāja kabinets) |  | pults | SHIVAKI | SHIVAKI SIM09H
Brīvības iela 191 | Ventilācija (pieplūde) | ar elektrību | 2 | 2 | Lit.020 | 1. stāvs (darbnīca) |  | slēdzis uz sienas | Systemair | Systemair K 315 L/VEAB 31-90-3MTU
Brīvības iela 191 | Ventilācija (nosūce) |  | 2 | 2 | Lit.020 | 1. stāvs (darbnīca) |  | slēdzis uz sienas | N | K 200 L
Brīvības iela 191 | Ventilācija (nosūce) |  | 2 | 2 | Lit.021 | 1. stāvs |  |  | N | N
Brīvības iela 191 | Ventilācija (nosūce) |  | 2 | 2 | Lit.021 | 1. stāvs |  |  | N | N
Brīvības iela 191 | Ventilācija (nosūce) |  | 2 | 2 | Lit.021 | 1. stāvs |  |  | N | N
Brīvības iela 191 | Ventilācija (pieplūde) |  | 2 | 2 | Lit.021 | 1. stāvs |  |  | P | K 200L, CB 200-30-2M
Brīvības iela 191 | Ventilācija (pieplūde) | ar ūdeni | 2 | 2 | Lit.021 | 1. stāvs |  |  | P | S&P ILT/6-355
Brīvības iela 191 | Ventilācija (nosūce) |  | 2 | 2 | Lit.021 | darbnīcas sienā |  |  | N | N
Brīvības iela 191 | Ventilācija (nosūce) |  | 2 | 2 | Lit.021 | darbnīcā |  |  | N | N
Brīvības iela 191 | Ventilācija (nosūce) |  | 2 | 2 | Lit.022 | piebūvē |  |  | N | N
Brīvības iela 191 | Ventilācija (nosūce) |  | 2 | 2 | Lit.022 | piebūvē |  |  | N | N
Brīvības iela 191 | Ventilācija (pieplūde) | ar ūdeni | 2 | 2 | Lit.022 | piebūvē |  |  | P | P
Brīvības iela 191 | Ventilācija (pieplūde) | ar ūdeni | 2 | 2 | Lit.022 | piebūvē |  |  | P | P
Brīvības iela 191 | Ventilācija (pieplūde) | ar ūdeni | 2 | 2 | Lit.022 | 1. stāvs (virs rezerves izejas) |  |  | N | P
Brīvības iela 191 | Ventilācija (pieplūde) | ar ūdeni | 2 | 2 | Lit.022 | 1. stāvs |  |  | P | P
Brīvības iela 191 | Ventilācija (nosūce) |  | 2 | 2 | Lit.022 | 1. stāvs (virs rezerves izejas) |  |  | N | N
Brīvības iela 191 | Ventilācija (nosūce) |  | 2 | 2 | Lit.022 | 1. stāvs (virs rezerves izejas) |  |  | N | N
Brīvības iela 191 | Ventilācija (nosūce) |  | 2 | 2 | Lit.022 | bēniņos |  |  | N | Systemair K200L
Brīvības iela 191 | Ventilācija (nosūce) |  | 2 | 2 | Lit.022 | bēniņos |  |  | N | Systemair K200L
Brīvības iela 191 | AHU | ar elektrību | 1 | 1 | Lit.022 | Uz jumta |  |  | PN | Komfovent VERSO-R-70-M-3/2.2-F7/F5-X-IS1-HE45-C3
Brīvības iela 191 | Ventilācija (pieplūde, nosūce) | ar elektrību | 1 | 2 | Lit.022 | Palīktelpā |  |  |  | PN
Brīvības iela 191 | AHU | ar ūdeni | 1 | 1 | Lit.023 | 2. stāvs (ventkamera) | PN1 | blakus iekārtai | PN1 | Fläkt Woods
Brīvības iela 191 | Ventilācija (pieplūde) | ar ūdeni | 2 | 2 | Lit.023 | 2. stāvs (ventkamera) | P3 |  | P3 | REMAK RP60-35/31-4D
Brīvības iela 191 | AHU | ar ūdeni | 1 | 1 | Lit.023 | 2. stāvs (ventkamera) | PN2 | blakus iekārtai | PN2 | Fläkt Woods
Brīvības iela 191 | Ventilācija (pieplūde) | ar ūdeni | 2 | 2 | Lit.023 | 1. stāvs (ventkamera) | P4 |  | P4 | REMAK RP60-35/31-4D
Brīvības iela 191 | Ventilācija (nosūce) |  | 2 | 2 | Lit.023 | 1. stāvs (kompresoru telpa) | N11 | blakus iekārtai | N11 | RKB700x400E3
Brīvības iela 191 | Ventilācija (nosūce) |  | 2 | 2 | Lit.023 | 1. stāvs (kompresoru telpa) | N12 | blakus iekārtai | N12 | RKB700x400E3
Brīvības iela 191 | Ventilācija (nosūce) |  | 2 | 2 | Lit.023 | 2. stāvs (ventkamera) | N3 |  | N3 | CAL-160/2T
Brīvības iela 191 | Ventilācija (nosūce) |  | 2 | 2 | Lit.023 | 2. stāvs (ventkamera) | N4 |  | N4 | CAL-180/2T
Brīvības iela 191 | Ventilācija (nosūce) |  | 2 | 2 | Lit.023 | 2. stāvs (ventkamera) | N5 |  | N5 | CAL-180/2T
Brīvības iela 191 | Ventilācija (nosūce) |  | 2 | 2 | Lit.023 | 2. stāvs (ventkamera) | N6 |  | N6 | CAL-280/T4
Brīvības iela 191 | Ventilācija (nosūce) |  | 2 | 2 | Lit.023 | 2. stāvs (ventkamera) | N7 |  | N7 | RFT250BKU
Brīvības iela 191 | Ventilācija (nosūce) |  | 2 | 2 | Lit.023 | uz jumta | N8 |  | N8 | TKS 400B
Brīvības iela 191 | Ventilācija (nosūce) |  | 2 | 2 | Lit.023 | uz jumta | N9 |  | N9 | TKS 400B
Brīvības iela 191 | Ventilācija (nosūce) |  | 2 | 2 | Lit.023 | uz jumta | N10 |  | N10 | TKS 400B
Brīvības iela 191 | Ventilācija (nosūce) |  | 2 | 2 | Lit.030 | uz jumta |  |  | N | N
Brīvības iela 191 | Ventilācija (nosūce) |  | 2 | 2 | Lit.030 | 2. stāvs |  |  | N | N
Brīvības iela 191 | Ventilācija (nosūce) |  | 2 | 2 | Lit.030 | 2. stāvs |  |  | N | N
Brīvības iela 191 | Kondicionieris | ar elektrību | 4 | 4 | Lit.030 | 2. stāvs (uzskaitvedes kabinets) |  | pults | Midea MS3G-30HRN2 | Midea MS3G-30HRN2
Brīvības iela 191 | Kondicionieris | ar elektrību | 4 | 4 | Lit.030 | 2. stāvs (tramvaju depo ekspluatācijas daļas vadoša darbu rīkotāja kabinets ) |  | pults | Midea MS3G-30HRN2 | Midea MS3G-30HRN2
Brīvības iela 191 | Kondicionieris | ar elektrību | 4 | 4 | Lit.030 | 2. stāvs (tramvaju depo ekspuatācijas daļas vadītāja kabinets) |  | pults | McQuay MWMS010F-AFAF | McQuay MWMS010F-AFAF
Brīvības iela 191 | Kondicionieris | ar elektrību | 4 | 4 | Lit.030 | 2. stāvs (kase, priekštelpa) |  | pults | Midea MSB-18HRN2 | Midea MSB-18HRN2
Brīvības iela 191 | Kondicionieris | ar elektrību | 4 | 4 | Lit.030 | 2. stāvs (kase) |  | pults | Midea | Midea MSB-18HR
Brīvības iela 191 | Kondicionieris | ar elektrību | 4 | 4 | Lit.030 | 2. stāvs (maršuta pārraudzības iecirkņa vadītāja kabinets) |  | pults | AUX ASW-H12A4/EAR | AUX ASW-H12A4/EAR
Brīvības iela 191 | Kondicionieris | ar elektrību | 4 | 4 | Lit.030 | 2. stāvs (10. telpa) |  | pults | AUX ASW-H18B4/EAR | AUX ASW-H18B4/EAR
Brīvības iela 191 | Ventilācija (nosūce) |  | 2 | 2 | Lit.038 | smilšustrūklas kamera |  |  | N | N
Brīvības iela 191 | Kondicionieris | ar elektrību | 4 | 4 | Lit.039 | 1. stāvs (1. kabinets) |  | pults | AUX ASW-H12A4/EVR1 | AUX ASW-H12A4/EVR1
Brīvības iela 191 | Kondicionieris | ar elektrību | 4 | 4 | Lit.039 | 1. stāvs (2. kabinets) |  | pults | AUX ASW-H09+09A4/EA2R1-I | AUX ASW-H09+09A4/EA2R1-I
Brīvības iela 191 | Kondicionieris | ar elektrību | 4 | 4 | Lit.039 | 1. stāvs (3. kabinets) |  |  | AUX ASW-H09+09A4/EA2R1-I | AUX ASW-H09+09A4/EA2R1-I
Brīvības iela 191 | Kondicionieris | ar elektrību | 4 | 4 | Lit.039 | 1. stāvs (12. kabinets) |  | pults | AUX ASW-H12A4/EVR1 | AUX ASW-H12A4/EVR1
Brīvības iela 191 | Kondicionieris | ar elektrību | 4 | 4 | Lit.039 | 1. stāvs (11. kabinets, lasītava) |  | pults | AlpicAir AWI-50HPDC1E | AlpicAir AWI-50HPDC1E
Brīvības iela 191 | Kondicionieris | ar elektrību | 4 | 4 | Lit.039 | 1. stāvs (11. kabinets, lasītava) |  | pults | AlpicAir AWI-25HPDC1E | AlpicAir AWI-25HPDC1E
Brīvības iela 191 | AHU | ar elektrību | 1 | 1 | Lit.039 | 1. stāvs (11. kabinets, lasītava) |  | panelis uz sienas | Komfovent | Komfovent Domekt CF 400 V
Brīvības iela 191 | Kondicionieris | ar elektrību | 4 | 4 | Lit.039 | 1. stāvs (7. kabinetssakaru sistēmu daļa) |  | pults | Sinclair ASH-13AIM PT | Sinclair ASH-13AIM PT
Brīvības iela 191 | Kondicionieris | ar elektrību | 4 | 4 | Lit.039 | 2. stāvs (19. kabinets) |  | pults | LAKES KFR-25GW(77) | LAKES KFR-25GW(77)
Brīvības iela 191 | Kondicionieris | ar elektrību | 4 | 4 | Lit.039 | 2. stāvs (13. kabinets |  | pults | LAKES KFR-51GW(77) | LAKES KFR-51GW(77)
Brīvības iela 191 | Kondicionieris | ar elektrību | 4 | 4 | Lit.039 | 2. stāvs (14. kabinets) |  | pults | AlpicAir AWI-25HPDC1E | AlpicAir AWI-25HPDC1E
Brīvības iela 191 | Kondicionieris | ar elektrību | 4 | 4 | Lit.039 | 2. stāvs (15. kabinets) |  | pults | AlpicAir AWI-25HPDC1E | AlpicAir AWI-25HPDC1E
Brīvības iela 191 | Kondicionieris | ar elektrību | 4 | 4 | Lit.039 | 2. stāvs (16. kabinets) |  | pults | AlpicAir AWI-32HPDC1E | AlpicAir AWI-32HPDC1E
Brīvības iela 191 | Kondicionieris | ar elektrību | 4 | 4 | Lit.039 | 2. stāvs (17. kabinets) |  | pults | AlpicAir AWI-25HPDC1E | AlpicAir AWI-25HPDC1E
Brīvības iela 191 | Kondicionieris | ar elektrību | 4 | 4 | Lit.039 | 2. stāvs (18. kabinets) |  | pults | AlpicAir AWI-25HPDC1E | AlpicAir AWI-25HPDC1E
Brīvības iela 191 | Kondicionieris (1) | ar elektrību | 4 | 4 | Lit.039 | 2. stāvs (22. kabinets) |  | pults | LAKES KFR-35GW(77) | LAKES KFR-35GW(77)
Brīvības iela 191 | Kondicionieris (2) | ar elektrību | 4 | 4 | Lit.039 | 2. stāvs (22. kabinets) |  | pults | LAKES KFR-51GW(77) | LAKES KFR-51GW(77)
Brīvības iela 191 | Kondicionieris | ar elektrību | 4 | 4 | Lit.039 | 2. stāvs (23. kabinets) |  | pults | LAKES KFR-35GW(77) | LAKES KFR-35GW(77)
Brīvības iela 191 | Kondicionieris | ar elektrību | 4 | 4 | Lit.039 | 3. stāvs |  |  |  | Viens ārējais bloks
Brīvības iela 191 | Kondicionieris | ar elektrību | 4 | 4 | Lit.039 | 3. stāvs
Brīvības iela 191 | Kondicionieris | ar elektrību | 4 | 4 | Lit.039 | 3. stāvs
Brīvības iela 191 | Kondicionieris | ar elektrību | 4 | 4 | Lit.039 | 3. stāvs
Brīvības iela 191 | AHU |  |  | 1 | Lit.039 | 3. stāvs |  |  |  | VVS010s-R-FPVH/VVS010s-LFPV_cd
Brīvības iela 191 | Ventilācija (nosūce) |  | 2 | 2 | Lit.045 | Piebūve 2. stāvā |  |  | N | N
Brīvības iela 191 | Ventilācija (nosūce) |  | 2 | 2 | Lit.045 | Piebūve 2. stāvā |  |  | N | N
Brīvības iela 191 | Ventilācija (pieplūde) | ar ūdeni | 2 | 2 | Lit.045 | Piebūve 2. stāvā |  |  | P | P
Brīvības iela 191 | Ventilācija (pieplūde) | ar ūdeni | 2 | 2 | Lit.045 | Piebūve 2. stāvā |  |  | P | P
Brīvības gatve 384b | Kondicionieris (1) | ar elektrību | 4 | 4 | Lit.001 | KAC |  | pults | HITACHI RPK-2.0FSN3M | HITACHI RPK-2.0FSN3M
Brīvības gatve 384b | Kondicionieris (2) | ar elektrību | 4 | 4 | Lit.001 | KAC |  | pults | HITACHI RPK-2.0FSN3M | HITACHI RPK-2.0FSN3M
Brīvības gatve 384b | Kondicionieris (3) | ar elektrību | 4 | 4 | Lit.001 | KAC |  | pults | HITACHI RPK-0.6FSN3M | HITACHI RPK-0.6FSN3M
Brīvības gatve 384b | Kondicionieris (1) | ar elektrību | 4 | 4 | Lit.001 | Dispičeru punkts |  | pults | HITACHI RPK-0.6FSN3M | HITACHI RPK-0.6FSN3M
Brīvības gatve 384b | Kondicionieris (2) | ar elektrību | 4 | 4 | Lit.001 | Dispičeru punkts |  | pults | HITACHI RPK-0.6FSN3M | HITACHI RPK-0.6FSN3M
Brīvības gatve 384b | AHU | ar elektrību | 1 | 1 | Lit.001 | KAC |  |  | Amalva RECU 700VE | Amalva RECU 700VE
Brīvības gatve 409a | Kondicionieris | ar elektrību | 4 | 4 | Lit.001 | Dispičera kabinets |  | pults | MITSUBISHI SRK20ZJ-S | MITSUBISHI SRK20ZJ-S
Brīvības gatve 409a | Kondicionieris | ar elektrību | 4 | 4 | Lit.001 | Atpūtas telpa |  | pults | MITSUBISHI SRK20ZJ-S | MITSUBISHI SRK20ZJ-S
Brīvības gatve 409a | Kondicionieris | ar elektrību | 4 | 4 | Lit.001 | Virtuvē |  | pults | MITSUBISHI SRK25ZJ-S | MITSUBISHI SRK25ZJ-S
Čakstes gatve 40 | Kondicionieris | ar elektrību | 4 | 4 | modulis | modulis |  | pults | KFR25GW/EXc | CHIGO KFR25GW/Exc
Dzelzavas iela 105 | Kondicionieris | ar elektrību | 4 | 4 | Galapunkts | Gaitenī |  | pults | Hisense AST-12UW4SVETG10 | Hisense AST-12UW4SVETG10
Dzelzavas iela 105 | Kondicionieris | ar elektrību | 4 | 4 | Galapunkts | virtuvē |  | pults | Hisense AMV50RA | Hisense AMV50RA
Ezermalas iela 32 | Ventilācija (nosūce) |  | 2 | 2 | Lit.005 | virtuvē |  |  | eco-air WK-12 elegant_2t | eco-air WK-12 elegant_2t
Fridriķa iela 2 | Ventilācija (nosūce) |  | 2 | 2 | Lit.001 | uz fasādes | N |  | N | Onnline CK-160C
Fridriķa iela 2 | Ventilācija (nosūce) |  | 2 | 2 | Lit.001 | uz fasādes | N |  | N | Onnline CK-160C
Fridriķa iela 2 | AHU | ar elektrību | 1 | 1 | lit.001 | 2. stāvs (sieviešu ģērptuve) | PN | blakus iekārtai | komfovent compakt | Komfovent compakt RECU 400VE
Fridriķa iela 2 | AHU | ar elektrību | 1 | 1 | Lit.001 | 2. stāvs (vīriešu ģērptuve) | PN | blakus iekārtai | komfovent compakt | Komfovent compakt RECU 700 VE
Fridriķa iela 2 | Gaisa aizskari |  |  | 6 | Lit.005 | Caurlaides ēka |  |  |  | Dimplex | Apkalpojot aprīkojumu, notīrīt rotējošos elementus un izpūst ar saspiestu gaisu
Fridriķa iela 2 | Gaisa aizskari |  |  | 6 | Lit.006 | virs ieejas durvīm |  |  |  | S&P COR-6-1000 N | Apkalpojot aprīkojumu, notīrīt rotējošos elementus un izpūst ar saspiestu gaisu
Fridriķa iela 2 | Kondicionieris | ar elektrību | 4 | 4 | Lit.006 | 1. stāvs (atbildīgā dispičera kabinets) |  | pults | AUX ASW-H12A4/EAR | AUX ASW-H12A4/EAR
Fridriķa iela 2 | Kondicionieris | ar elektrību | 4 | 4 | Lit.006 | 1. stāvs (uzgaidāmā telpa) |  | pults | AUX ASW-H12A4/EAR | AUX ASW-H12A4/EAR
Fridriķa iela 2 | Kondicionieris | ar elektrību | 4 | 4 | Lit.006 | 2. stāvs (maršuta pārraudzības iecirkņa vadītāja kabinets) |  | pults | AUX ASW-H09A4/EAR | AUX ASW-H09A4/EAR
Fridriķa iela 2 | Kondicionieris | ar elektrību | 4 | 4 | Lit.006 | 2. stāvs (TRRD 3.TD RI vadītāja kabinets) |  | pults | AUX ASW-H09A4/EAR | AUX ASW-H09A4/EAR
Fridriķa iela 2 | Kondicionieris | ar elektrību | 4 | 4 | Lit.006 | 2. stāvs (uzskaitvedes-lietvedes kabinets) |  | pults | AUX ASW-H12A4/EAR | AUX ASW-H12A4/EAR
Fridriķa iela 2 | Kondicionieris | ar elektrību | 4 | 4 | Lit.006 | 2. stāvs (TRRD vadītāja kabinets) |  | pults | AUX ASW-H09A4/EAR | AUX ASW-H09A4/EAR
Fridriķa iela 2 | Kondicionieris | ar elektrību | 4 | 4 | Lit.006 | 2. stāvs (tramvaju depo ekspluatācijas daļas vadītāja kabinets) |  | pults | AUX ASW-H09A4/EAR | AUX ASW-H09A4/EAR
Fridriķa iela 2 | Kondicionieris | ar elektrību | 4 | 4 | Lit.006 | 3. stāvs (inkasācijas kase) |  | pults | AUX ASW-H12A4/EAR | AUX ASW-H09A4/EAR
Fridriķa iela 2 | Kondicionieris | ar elektrību | 4 | 4 | Lit.006 | Serveru telpa |  | pults | MITSUBISHI SRK50ZS-S | MITSUBISHI SRK35ZS-S
Ganību dambis 32 | AHU |  | 1 | 1 | Lit.004 | remzona |  | uz iekārtas | PN | Tornado RIS3000H
Ganību dambis 32 | Ventilācija (pieplūde, nosūce) |  |  | 2 | Lit.004 | 2. stāvs |  |  |  | PN
Ganību dambis 32 | Ventilācija (nosūce) |  | 2 | 2 | Lit.004 | Pie sienas | N1 |  | N1 | Systemair K 160XL
Ganību dambis 32 | Ventilācija (pieplūde) | ar elektrību | 2 | 2 | Lit.004 | Pie sienas | P1 |  | P1 | Systemair K 160XL/EKA NV 160-3.0-2f
Ganību dambis 32 | Ventilācija (nosūce) |  | 2 | 2 | Lit.004 | Elektronikas mehāniķu darbnīca | N3.1, N3.2, N3.3, N3.4 |  | N3.1, N3.2, N3.3, N3.4 | Systemair K 200L (4gab)
Ganību dambis 32 | Ventilācija (nosūce) |  | 2 | 2 | Lit.004 | Elektronikas mehāniķu darbnīca | N2.1, N2.2 |  | N2.1, N2.2 | Systemair K 200L (3gab)
Ganību dambis 32 | Ventilācija (nosūce) |  | 2 | 2 | Lit.004 | pie sienas (remzona) | N4 | uz sienas | N4 | REMAK RQ 40-6D
Ganību dambis 32 | Ventilācija (nosūce) |  | 2 | 2 | Lit.004 | krāsotava |  |  | N | N
Ganību dambis 32 | Ventilācija (nosūce) |  | 2 | 2 | Lit.004 | pie sienas (remzona) |  |  | N | N
Ganību dambis 32 | Ventilācija (nosūce) |  | 2 | 2 | Lit.004 | mehāniskā iecirknī |  |  | N | N
Ganību dambis 32 | Ventilācija (nosūce) |  | 2 | 2 | Lit.004 | remzonā |  |  | N | N
Ganību dambis 32 | Ventilācija (nosūce) |  | 2 | 2 | Lit.004 | uz jumta |  |  | N | N
Ganību dambis 32 | Ventilācija (nosūce) |  | 2 | 2 | Lit.004 | pie sienas |  |  | N | VENT 160L
Ganību dambis 32 | Ventilācija (nosūce) |  | 2 | 2 | Lit.004 | pie sienas |  |  | N | N
Ganību dambis 32 | Ventilācija (nosūce) |  | 2 | 2 | Lit.004 | pie sienas |  |  | N | N
Ganību dambis 32 | Ventilācija (nosūce) |  | 2 | 2 | Lit.004 | pie sienas |  |  | N | N
Ganību dambis 32 | Ventilācija (nosūce) |  | 2 | 2 | Lit.004 | remzonā pie sienas |  | uz sienas | N | N
Ganību dambis 32 | Ventilācija (nosūce) |  | 2 | 2 | Lit.004 | remzonā pie sienas |  |  | N | N
Ganību dambis 32 | Ventilācija (nosūce) |  | 2 | 2 | Lit.004 | pie sienas |  |  | N | N
Ganību dambis 32 | Ventilācija (nosūce) |  | 2 | 2 | Lit.004 | pie sienas |  | uz sienas | N | N
Ganību dambis 32 | Ventilācija (nosūce) |  | 2 | 2 | Lit.004 | pie sienas |  |  | N | N
Ganību dambis 32 | Ventilācija (nosūce) |  | 2 | 2 | Lit.004 | pie sienas |  |  | N | N
Ganību dambis 32 | Ventilācija (nosūce) |  | 2 | 2 | Lit.004 | remzonā pie sienas |  |  | N | REMAK RP 60-30/28-4E
Ganību dambis 32 | Ventilācija (nosūce) |  | 2 | 2 | Lit.004 | 2. stāvā (pie sienas gaitenī) |  |  | N | S&P HV300
Ganību dambis 32 | Kondicionieris | ar elektrību | 4 | 4 | Lit.004 | 2. stāvs (jaunās tehnikas un garantijas daļas kabinets) |  | pults | AUX ASW-H18B4/EAR | AUX ASW-H18B4/EAR
Ganību dambis 32 | Kondicionieris | ar elektrību | 4 | 4 | Lit.004 | 2. stāvs (TRD 1.TP RI meistara kabinets) |  | pults | AUX ASW-H18B4/EAR | AUX ASW-H18B4/EAR
Ganību dambis 32 | Ventilācija (pieplūde) | ar ūdeni | 2 | 2 | Lit.005 | galdniecība |  | uz sienas gaitenī | P | P
Ganību dambis 32 | Ventilācija (nosūce) |  | 2 | 2 | Lit.005 | kokmateriālu žāvētava |  | uz sienas gaitenī | N | AKM200
Ganību dambis 32 | Ventilācija (nosūce) |  | 2 | 2 | Lit.005 | galdniecība |  | pie sienas | N | N
Ganību dambis 32 | Ventilācija (pieplūde) | ar ūdeni | 2 | 2 | Lit.005 | galdniecība |  | uz sienas | P | P
Ganību dambis 32 | Ventilācija (nosūce) |  | 2 | 2 | Lit.005 | galdniecība |  |  | N | Ostberg CK200 A
Ganību dambis 32 | Ventilācija (nosūce) |  | 2 | 2 | Lit.005 | galdniecība |  | uz sienas | N | AKM315
Ganību dambis 32 | Ventilācija (nosūce) |  | 2 | 2 | Lit.005 | galdniecība |  | uz sienas | N | N
Ganību dambis 32 | Ventilācija (nosūce) |  | 2 | 2 | Lit.006 | 1. stāvs (vulkanizācijas iecirknis) |  |  | N | N
Ganību dambis 32 | Ventilācija (pieplūde) |  | 2 | 2 | Lit.006 | 1. stāvs (vulkanizācijas iecirknis) |  |  | N | P
Ganību dambis 32 | Kondicionieris | ar elektrību | 4 | 4 | Lit.006 | 1. stāvs (vulkanizācijas iecirknis) |  | pults | SAMSUNG | SAMSUNG ASH091 VE0K
Ganību dambis 32 | Kondicionieris | ar elektrību | 4 | 4 | Lit.006 | 1. stāvs |  | pults | CHIGO KFR-25GW/Exc | Sinclair ASH-18AC PT
Ganību dambis 32 | Ventilācija (nosūce) |  | 2 | 2 | Lit.009 | metinātava |  |  | N | N
Ganību dambis 32 | Kondicionieris |  |  | 4 | Lit.009 | 2. stāvs |  |  |  | AUX ASW-H18B4/EAR
Ganību dambis 32 | mobilais kondicionieris |  |  | 4 | Lit.009 | 2. stāvs |  |  |  | Kondicionieris MTV 87C0
Ganību dambis 32 | Ventilācija (nosūce) |  | 2 | 2 | Lit.026 | Virs metinātāja galda |  |  | N | N
Ganību dambis 32 | Ventilācija (nosūce) |  | 2 | 2 | Lit.026 | Ventkamera (virs siltummezgla) |  | uz siltummezgla sienas | N | N
Ganību dambis 32 | Ventilācija (pieplūde) |  | 2 | 2 | Lit.026 | Ventkamera (virs siltummezgla) |  | uz siltummezgla sienas | P | P
Ganību dambis 32 | Kondicionieris | ar elektrību | 4 | 4 | DUS | modulī |  | pults | ASW-H09A4/EUR1 | ASW-H09A4/EUR1
Hipokrāta iela 2H | Ventilācija (nosūce) |  | 2 | 2 | Lit. 004 | Nosūce virtuvē |  | slēdzis virtuvē | AKM200 | AKM200 un tvaika nosūcējs
Hipokrāta iela 2H | Kondicionieris | ar elektrību | 4 | 4 | Lit. 004 | Dispičera kabinets |  | pults | ARTEL HPEI12RL4 | ARTEL HPEI12RL4
Hipokrāta iela 2H | Kondicionieris | ar elektrību | 4 | 4 | Lit. 004 | Atpūtas telpa |  | pults | ARTEL HPEI12RL4 | ARTEL HPEI12RL4
Hipokrāta iela 2H | Kondicionieris | ar elektrību | 4 | 4 | Lit. 004 | Gaitenī |  | pults | Airwell AWSI-HMF012-N11 | Airwell AWSI-HMF012-N11
Jelgavas iela 37 | Kondicionieris | ar elektrību | 4 | 4 | DUS | DUS modulis |  | pults | ASW-H09A4/EUR1 | ASW-H09A4/EUR1
Jelgavas iela 37 | Ventilācija (nosūce) |  | 2 | 2 | Lit.001 | uz jumta |  |  | N | N
Jelgavas iela 37 | Ventilācija (nosūce) |  | 2 | 2 | Lit.001 | mehāniskā iecirknī |  |  | N | N
Jelgavas iela 37 | Ventilācija (nosūce) |  | 2 | 2 | Lit.001 | mehāniskā iecirknī |  |  | N | N
Jelgavas iela 37 | Ventilācija (pieplūde) | ar ūdeni | 2 | 2 | Lit.001 | riepu montāžas iecirknis |  |  | P | P
Jelgavas iela 37 | Ventilācija (nosūce) |  | 2 | 2 | Lit.001 | uz jumta |  |  | N | N
Jelgavas iela 37 | Ventilācija (nosūce) |  | 2 | 2 | Lit.001 | riepu montāžas iecirknis |  |  | N | Ostberg CK315 C
Jelgavas iela 37 | Ventilācija (nosūce) |  | 2 | 2 | Lit.001 | riepu montāžas iecirknis |  |  | N | Ostberg CK315 C
Jelgavas iela 37 | Ventilācija (nosūce) |  | 2 | 2 | Lit.001 | starp 3. un 4. vārtiem |  |  | N | Nederman
Jelgavas iela 37 | Ventilācija (nosūce) |  | 2 | 2 | Lit.001 | uz jumta |  |  | N | N
Jelgavas iela 37 | Ventilācija (nosūce) |  | 2 | 2 | Lit.001 | agregātu iecirknis |  |  | N | AKM200
Jelgavas iela 37 | Ventilācija (nosūce) |  | 2 | 2 | Lit.001 | agregātu iecirknis |  | uz sienas | N | N
Jelgavas iela 37 | Ventilācija (nosūce) |  | 2 | 2 | Lit.001 | uz jumta |  |  | N | N
Jelgavas iela 37 | Ventilācija (nosūce) |  | 2 | 2 | Lit.001 | uz jumta |  |  | N | N
Jelgavas iela 37 | Ventilācija (nosūce) |  | 2 | 2 | Lit.001 | jumtā |  |  | N | N
Jelgavas iela 37 | Ventilācija (nosūce) |  | 2 | 2 | Lit.001 | uz jumta |  | pie sienas | N | N
Jelgavas iela 37 | Ventilācija (nosūce) |  | 2 | 2 | Lit.001 | uz jumta |  |  | N | N
Jelgavas iela 37 | Ventilācija (nosūce) |  | 2 | 2 | Lit.001 | uz jumta |  |  | N | N
Jelgavas iela 37 | Ventilācija (nosūce) |  | 2 | 2 | Lit.001 | kāpņu telpa |  |  | N | N
Jelgavas iela 37 | Ventilācija (nosūce) |  | 2 | 2 | Lit.001 | uz jumta |  |  | N | Systemair TFE 355-4
Jelgavas iela 37 | Ventilācija (pieplūde) | ar elektrību | 2 | 2 | Lit.001 | 2. stāvs (ģērptuve) |  | uz sienas | P | S&P VENT-315L/SALDA 315
Jelgavas iela 37 | mobilais kondicionieris | ar elektrību | 4 | 4 | Lit.001 | 2. stāvs (22. telpa, TRD vadītāja kabinets) |  |  | LAKES KY-35(14) | LAKES KY-35(14)
Jelgavas iela 37 | mobilais kondicionieris | ar elektrību | 4 | 4 | Lit.001 | 2. stāvs (20. telpa, TRD meistara kabinets) |  |  | Onninen MTV87C | Onninen MTV87C
Jelgavas iela 37 | mobilais kondicionieris | ar elektrību | 4 | 4 | Lit.001 | 2. stāvs (24. telpa,TRD meistara kabinets) |  |  | Onninen MTF83D5TAA | Onninen MTF83D5TAA
Vienības gatve 16 | Kondicionieris | ar elektrību | 4 | 4 | Lit.002 | 1. stāvs (dispičera kabinets. 6. telpa) |  | pults | YORK YEHJXH018BAM1-FX | YORK YEHJXH018BAM1-FX
Vienības gatve 16 | Kondicionieris | ar elektrību | 4 | 4 | Lit.002 | 1. stāvs (kase) |  | pults | AlpicAir AWI-32HPDC1E | AlpicAir AWI-65HPR1
Vienības gatve 16 | Ventilācija (pieplūde) | ar ūdeni | 2 | 2 | Lit.002 | 1. stāvs (ēdnīca) |  | blakus iekārtai | P | P
Vienības gatve 16 | Ventilācija (nosūce) |  | 2 | 2 | Lit.002 | 1. stāvs (ēdnīca) |  | blakus iekārtai | N | N
Vienības gatve 16 | Ventilācija (nosūce) |  | 2 | 2 | Lit.002 | 1. stāvs (ēdnīca) |  |  |  | Tvaika nosūcējs
Vienības gatve 16 | Ventilācija (nosūce) |  | 2 | 2 | Lit.002 | 1. stāvs (ēdnīca) |  |  |  | Tvaika nosūcējs
Vienības gatve 16 | Ventilācija (nosūce) |  | 2 | 2 | Lit.002 | 1. stāvs (ēdnīca) |  |  |  | Tvaika nosūcējs
Vienības gatve 16 | Ventilācija (nosūce) |  | 2 | 2 | Lit.002 | 1. stāvs (ēdnīca) |  |  |  | Tvaika nosūcējs
Vienības gatve 16 | Gaisa aizskari | ar elektrību | 6 | 6 | Lit.002 | 1. stāvs (virs durvīm) |  |  | Gaisa aizskari | 2VV ECONOMIC | Apkalpojot aprīkojumu, notīrīt rotējošos elementus un izpūst ar saspiestu gaisu
Vienības gatve 16 | Gaisa aizskari | ar elektrību | 6 | 6 | Lit.002 | 1. stāvs (virs durvīm virtuvē) |  |  | Gaisa aizskari | Systemair PS210 | Apkalpojot aprīkojumu, notīrīt rotējošos elementus un izpūst ar saspiestu gaisu
Vienības gatve 16 | Ventilācija (nosūce) |  | 2 | 2 | Lit.002 | uz jumta |  |  |  | N
Vienības gatve 16 | Kondicionieris | ar elektrību | 4 | 4 | Lit.002 | 4. stāvs (Vadošais darba organizācijas speciālists) |  | pults | McQuay MWMS010F-AFAF | McQuay MWMS010F-AFAF
Vienības gatve 16 | Kondicionieris | ar elektrību | 4 | 4 | Lit.002 | 4. stāvs (Finanšu resursu daļas vadītāja kabinets) |  | pults | ELECTRA ELSI-JEDE009-N11 | ELECTRA ELSI-JEDE009-N11
Vienības gatve 16 | Kondicionieris | ar elektrību | 4 | 4 | Lit.002 | 4. stāvs (uzskaitvežu kabinets) |  | pults | ELECTRA ELSI-JEDE012-N11 | ELECTRA ELSI-JEDE012-N11
Vienības gatve 16 | Kondicionieris | ar elektrību | 4 | 4 | Lit.002 | 4. stāvs (statistikas uzskaitvežu kabinets) |  | pults | ELECTRA ELSI-JEDE012-N11 | ELECTRA ELSI-JEDE012-N11
Vienības gatve 16 | Kondicionieris | ar elektrību | 4 | 4 | Lit.002 | 4. stāvs (statistikas un finanšu uzskaitveža kabinets) |  | pults | McQuay MWMS010F-AFAF | McQuay MWMS010F-AFAF
Vienības gatve 16 | Kondicionieris | ar elektrību | 4 | 4 | Lit.002 | 4. stāvs (vecākā uzskitveža kabinets) |  |  | McQuay MWMS010F-AFAF | McQuay MWMS010F-AFAF
Vienības gatve 16 | Kondicionieris | ar elektrību | 4 | 4 | Lit.002 | 4. stāvs (serveru telpa) |  |  |  | McQuay MWm020FR-AFAB
Vienības gatve 16 | Kondicionieris | ar elektrību | 4 | 4 | Lit.002 | 4. stāvs (serveru telpa) |  |  |  | McQuay MWm020FR-AFAB
Jelgavas iela 37 | Ventilācija (nosūce) |  | 2 | 2 | Lit.011 | Katlu māja |  |  | N | N
Katlakalna iela 10 | Ventilācija (nosūce) + tvaika nosūcējs BR48-0445-13 |  | 2 | 2 | Lit.001 | Virtuve |  |  | S&P VENT-125l | S&P VENT-125l
Katlakalna iela 10 | AHU | ar elektrību | 1 | 1 | Lit.001 | Galapunkts |  | blakus iekārtai | Komfovent kompakt REGO 700VW | Komfovent kompakt REGO 700VW
Kleistu iela 28 | AHU | ar ūdeni | 1 | 1 | Lit.001 | Ventkamera uz jumta | PN1 |  | PN1 | VS 55/75 DRCT.DR
Kleistu iela 28 | AHU | ar ūdeni | 1 | 1 | Lit.001 | Ventkamera uz jumta | PN2 |  | PN2 | VS 55/75 DRCT.DR
Kleistu iela 28 | AHU | ar ūdeni | 1 | 1 | Lit.001 | Ventkamera uz jumta | PN3 |  | PN3 | VS 55/75 DRCT.DR
Kleistu iela 28 | AHU | ar ūdeni | 1 | 1 | Lit.001 | Ventkamera uz jumta | PN4 |  | PN4 | GOLD Wing
Kleistu iela 28 | AHU | ar ūdeni | 1 | 1 | Lit001 | Ventkamera uz jumta | PN5 |  | PN5 | GOLD Wing
Kleistu iela 28 | Gaisa aikari |  |  | 6 | Lit001 | 1. stāvs vārti (iebraukšana izbraukšana) |  |  |  | REMAK RP-70-40/35-4D | Apkures sezonā filtrus nepieciešams mainīt katru mēnesi
Kleistu iela 28 | Gaisa aikari |  |  | 6 | Lit001 | 1. stāvs vārti (iebraukšana izbraukšana) |  |  |  | REMAK RP-70-40/35-4D | Apkures sezonā filtrus nepieciešams mainīt katru mēnesi
Kleistu iela 28 | Gaisa aikari |  |  | 6 | Lit001 | 1. stāvs vārti (iebraukšana izbraukšana) |  |  |  | REMAK RP-70-40/35-4D | Apkures sezonā filtrus nepieciešams mainīt katru mēnesi
Kleistu iela 28 | Gaisa aikari |  |  | 6 | Lit001 | 1. stāvs vārti (iebraukšana izbraukšana) |  |  |  | REMAK RP-70-40/35-4D | Apkures sezonā filtrus nepieciešams mainīt katru mēnesi
Kleistu iela 28 | Gaisa aikari |  |  | 6 | Lit001 | 1. stāvs vārti (iebraukšana izbraukšana) |  |  |  | REMAK RP-70-40/35-4D | Apkures sezonā filtrus nepieciešams mainīt katru mēnesi
Kleistu iela 28 | Gaisa aikari |  |  | 6 | Lit001 | 1. stāvs vārti (iebraukšana izbraukšana) |  |  |  | REMAK RP-70-40/35-4D | Apkures sezonā filtrus nepieciešams mainīt katru mēnesi
Kleistu iela 28 | Gaisa aikari |  |  | 6 | Lit001 | 1. stāvs vārti (iebraukšana izbraukšana) |  |  |  | REMAK RP-70-40/35-4D | Apkures sezonā filtrus nepieciešams mainīt katru mēnesi
Kleistu iela 28 | Gaisa aikari |  |  | 6 | Lit001 | 1. stāvs vārti (iebraukšana izbraukšana) |  |  |  | REMAK RP-70-40/35-4D | Apkures sezonā filtrus nepieciešams mainīt katru mēnesi
Kleistu iela 28 | Kondicionieris | ar elektrību | 4 | 4 | Lit.001 | Serveru telpa |  |  |  | AlpicAir
Kleistu iela 28 | Kondicionieris | ar elektrību | 4 | 4 | lit.001 | Serveru telpa |  |  | Airwell | Airwell
Kleistu iela 28 | Ventilācija (nosūce) |  | 2 | 2 | lit.001 | Uz jumta | N1 |  | N1 | DKEX 250-4
Kleistu iela 28 | Ventilācija (nosūce) |  | 2 | 2 | lit.001 | Uz jumta | N2 |  | N2 | DKEX 250-4
Kleistu iela 28 | Ventilācija (nosūce) |  | 2 | 2 | lit.001 | Uz jumta | N3 |  | N3 | DKEX 250-4
Kleistu iela 28 | Ventilācija (nosūce) |  | 2 | 2 | lit.001 | Uz jumta | N4 |  | N4 | DKEX 250-4/DKEX 250-4
Kleistu iela 28 | Ventilācija (nosūce) |  | 2 | 2 | lit.001 | Uz jumta | N5 |  | N5 | DKEX 250-4/DKEX 250-4
Kleistu iela 28 | Ventilācija (nosūce) |  | 2 | 2 | lit.001 | Uz jumta | N8 |  | N8 | DKEX 225-4
Kleistu iela 28 | dūmgāzu nosūcēji |  | 2 | 8 | lit.001 | pie griestiem |  |  | dūmgāzu nosūcēji | dūmgāzu nosūcēji | Apkalpojot aprīkojumu, notīrīt rotējošos elementus un izpūst ar saspiestu gaisu
Kleistu iela 28 | AHU | ar ūdeni | 1 | 1 | Lit.002 | 2. stāvs (blakus elektroiecirknim) | P9 | blakus iekārtai | P9 | ABB (Tips ECAA-04-24-4-1-190-1-1)
Kleistu iela 28 | AHU | ar ūdeni | 1 | 1 | Lit.002 | 2. stāvs (blakus elektroiecirknim) | P8 | blakus iekārtai | P8 | ABB (Tips ECAA-04-21-4-1-290-1-1)
Kleistu iela 28 | AHU | ar ūdeni | 1 | 1 | Lit.002 | 2. stāvs (virs ātrumkārbu remonta) | P7 | blakus iekārtai | P7 | ABB (Tips ECAA-05-24-4-340-1-1)
Kleistu iela 28 | AHU | ar ūdeni | 1 | 1 | Lit.002 | 2. stāvs (virs ātrumkārbu remonta) | P6 | blakus iekārtai | P6 | ABB (Tips ECAA-05-21-1-1-340-1-1)
Kleistu iela 28 | AHU | ar ūdeni | 1 | 1 | Lit.002 | 2. stāvs (blakus mācību klasei) | P5 | blakus iekārtai | P5 | ABB ECAA-06-24-4-1-340-1-1
Kleistu iela 28 | Ventilācija (nosūce) |  | 2 | 2 | Lit.002 | uz jumta | N3 |  | N3 | TKK400D
Kleistu iela 28 | Ventilācija (nosūce) |  | 2 | 2 | Lit.002 | uz jumta | N4 |  | N4 | TKS 200B
Kleistu iela 28 | Ventilācija (nosūce) |  | 2 | 2 | Lit.002 | uz jumta |  |  |  | Ventilātors C4-76 2.5
Kleistu iela 28 | Ventilācija (nosūce) |  | 2 | 2 | Lit.002 | 1. stāvs | N12 |  | N12 | KV 200B
Kleistu iela 28 | Ventilācija (nosūce) |  | 2 | 2 | Lit.002 | kompresora telpa | N17 |  | N17 | MZ 18
Kleistu iela 28 | Ventilācija (nosūce) |  | 2 | 2 | Lit.002 | 2. stāvā | N19 |  | N19 | K 315L
Kleistu iela 28 | Ventilācija (pieplūde) |  | 2 | 2 | Lit.002 | 2. stāvs (gaitenī pie ģērptuvēm) | P4 | uz sienas gaitenī | P4 | CK 200B/CB200
Kleistu iela 28 | Ventilācija (pieplūde) |  | 2 | 2 | Lit.002 | 2. stāvs (blakus mācību klase) | P3 | blakus iekārtai | P3 | ABB ABZA-4-6-3-1-1
Kleistu iela 28 | AHU | ar ūdeni | 1 | 1 | Lit.002 | 2. stāvs (blakus mācību klase) | P2 | blakus iekārtai | P2 | ABB ABZA-4-2-4-1-1
Kleistu iela 28 | AHU | ar ūdeni | 1 | 1 | Lit.002 | 2. stāvs (blakus mācību klasei) | P1 | blakus iekārtai | P1 | ABB ECAA-04-21-4-1-290-1-1
Kleistu iela 28 | Kondicionieris | ar elektrību | 4 | 4 | Lit.002 | 2. stāvā |  |  | McQuay MWMS010F-AFAF | McQuay MWMS010F-AFAF
Kleistu iela 28 | Kondicionieris | ar elektrību | 4 | 4 | Lit.002 | 2. stāvā |  |  | McQuay MWMS010F-AFAF | McQuay MWMS010F-AFAF
Kleistu iela 28 | Kondicionieris | ar elektrību | 4 | 4 | Lit.002 | 2. stāvā |  |  | McQuay MWMS010F-AFAF | McQuay MWMS010F-AFAF
Kleistu iela 28 | Kondicionieris | ar elektrību | 4 | 4 | Lit.002 | 2. stāvā |  |  |  | Midea MSB-09HRN
Kleistu iela 28 | Kondicionieris | ar elektrību | 4 | 4 | Lit.002 | 2. stāvā |  |  |  | Kondicionieris | Apkalpojot aprīkojumu, notīrīt rotējošos elementus un izpūst ar saspiestu gaisu
Kleistu iela 28 | dūmgāzu nosūcēji |  | 2 | 8 | Lit.002 | remzonā |  |  | dūmgāzu nosūcēji | dūmgāzu nosūcēji | Apkalpojot aprīkojumu, notīrīt rotējošos elementus un izpūst ar saspiestu gaisu
Kleistu iela 28 | Ventilācija (pieplūde) | ar ūdeni | 2 | 2 | Lit.006 | mazgātuvē | P1 |  | P1 | REMAK RP 90-50/45-4D
Kleistu iela 28 | Ventilācija (pieplūde) | ar ūdeni | 2 | 2 | Lit.006 | mazgātuvē | P2 |  | P2 | REMAK RP 90-50/45-4D
Kleistu iela 28 | Ventilācija (pieplūde) | ar ūdeni | 2 | 2 | Lit.006 | pagrabstāvs | P3 |  | P3 | REMAK RP 50-30/25
Kleistu iela 28 | Ventilācija (nosūce) |  | 2 | 2 | Lit.006 | mazgātuvē | N1 |  | N1 | REMAK RP 50-30/25
Kleistu iela 28 | Ventilācija (nosūce) |  | 2 | 2 | Lit.006 | mazgātuvē | N2 |  | N2 | REMAK RP 50-30/22
Kleistu iela 28 | gaisa sausinātājs | ar elektrību | 8 | 7 | Lit.006 | mazgātuvē |  |  | Dantherm CDS 100 | Dantherm CDS 100
Kleistu iela 28 | Ventilācija (pieplūde) | ar ūdeni | 2 | 2 | Lit.007 | 1. stāvs (117. telpa) | P2 | blakus iekārtai | P2 | REMAK RP60-30/28-4D
Kleistu iela 28 | Ventilācija (pieplūde) | ar ūdeni | 2 | 2 | Lit.007 | 2. stāvs | P1 | ēdnīcas virtuvē | P1 | VTS CLIMA
Kleistu iela 28 | Ventilācija (pieplūde) | ar ūdeni | 2 | 2 | Lit.007 | 3. stāvs | P4 | blakus iekārtai | P4 | REMAK RP60-35-31-4D
Kleistu iela 28 | Ventilācija (pieplūde) | ar ūdeni | 2 | 2 | Lit.007 | 3. stāvs | P5 | blakus iekārtai | P5 | REMAK RP60-35-31-4D
Kleistu iela 28 | Ventilācija (nosūce) |  | 2 | 2 | Lit.007 | uz jumta | N1 | 1. stāva gaitenī uz sienas | N1 | REMAK RS56/35
Kleistu iela 28 | Ventilācija (pieplūde) | ar ūdeni | 2 | 2 | Lit.007 | 1. stāvs (104. telpa) | P1 |  | P1 | REMAK RP60-35/31-4D
Kleistu iela 28 | Ventilācija (pieplūde) | ar ūdeni | 2 | 2 | Lit.007 | 1. stāvs (104. telpa) | P3 |  | P3 | REMAK RP50-30/25-4D
Kleistu iela 28 | Ventilācija (nosūce) |  | 2 | 2 | Lit.007 | uz jumta | N2 | 1. stāva gaitenī uz sienas | N2 | REMAK RS40/31
Kleistu iela 28 | Ventilācija (nosūce) |  | 2 | 2 | Lit.007 | uz jumta | N3 | 1. stāva gaitenī uz sienas | N3 | REMAK RS56/35
Kleistu iela 28 | Ventilācija (nosūce) |  | 2 | 2 | Lit.007 | uz jumta | N4 |  | N4 | REMAK RS56/35
Kleistu iela 28 | Ventilācija (nosūce) |  | 2 | 2 | Lit.007 | uz jumta | N5 |  | N5 | REMAK RS40/31
Kleistu iela 28 | Ventilācija (nosūce) |  | 2 | 2 | Lit.007 | uz jumta | N7 |  | N7 | REMAK RS56/40
Kleistu iela 28 | Ventilācija (nosūce) |  | 2 | 2 | Lit.007 | uz jumta | N8 | 3. stāva gitenī uz sienas | N8 | REMAK RS56/35
Kleistu iela 28 | Ventilācija (nosūce) |  | 2 | 2 | Lit.007 | 2. stāvs (ēdnīcas virtuvē) | N9 | ēdnīcas virtuvē | N9 | REMAK RP60-30/28-4D
Kleistu iela 28 | Ventilācija (nosūce) |  | 2 | 2 | Lit.007 | 2. stāvs (ēdnīcas virtuvē) | N10 | ēdnīcas virtuvē | N10 | REMAK RP80-50/40-6D
Kleistu iela 28 | Ventilācija (nosūce) |  | 2 | 2 | Lit.007 | 2. stāvs (ēdnīcas virtuvē) | N10 | ēdnīcas virtuvē | N10 | REMAK RP80-50/40-6D
Kleistu iela 28 | Ventilācija (nosūce) |  | 2 | 2 | Lit.007 | 2. stāvs (ēdnīcas virtuvē) | N11 | ēdnīcas virtuvē | N11 | REMAK RP50-25/22-4D
Kleistu iela 28 | Ventilācija (nosūce) |  | 2 | 2 | Lit.007 | 2. stāvs (ēdnīcas virtuvē) | N13 | ēdnīcas virtuvē | N13 | REMAK RP50-25/22-4D
Kleistu iela 28 | Kondicionieris | ar elektrību | 4 | 4 | Lit.007 | 1. stāvs (dispičeru telpa) |  | pults | McQuay MWMS015F-AFAF | McQuay MWMS015F-AFAF
Kleistu iela 28 | Kondicionieris | ar elektrību | 4 | 4 | Lit.007 | 1. stāvs (kase) |  | pults | McQuay MWMS015F-AFAF | McQuay MWMS015F-AFAF
Kleistu iela 28 | Kondicionieris | ar elektrību | 4 | 4 | Lit.007 | 1. stāvs (uzskaitvedes kabinets) |  |  | McQuay MWMS015F-AFAF | McQuay MWMS015F-AFAF
Kleistu iela 28 | Kondicionieris | ar elektrību | 4 | 4 | Lit.007 | 2. stāvs (serveru telpa 220. kab.) |  | pults | Midea | Midea
Kleistu iela 28 | Kondicionieris | ar elektrību | 4 | 4 | Lit.007 | 2. stāvs (serveru telpa 220. kab.) |  | pults | FUSI ELECTRIC RSA18CLL | FUSI ELECTRIC RSA18CLL
Kleistu iela 28 | Kondicionieris | ar elektrību | 4 | 4 | Lit.007 | 2. stāvs (221. telpa) |  | pults | Electrolux EACS/I-18HM/N3_15Y/In | Electrolux EACS/I-18HM/N3_15Y/In
Kleistu iela 28 | Kondicionieris | ar elektrību | 4 | 4 | Lit.007 | 3. stāvs (302. kabinets) |  | pults | AlpicAir AWI-53HPDC1C | AlpicAir AWI-53HPDC1C
Kleistu iela 28 | Kondicionieris | ar elektrību | 4 | 4 | Lit.007 | 3. stāvs (303. kabinets) |  | pults | AlpicAir AWI-35HPDC1C | AlpicAir AWI-35HPDC1C
Kleistu iela 28 | Kondicionieris | ar elektrību | 4 | 4 | Lit.007 | 3. stāvs (304. kabinets) |  | pults | AlpicAir AWI-35HPDC1C | AlpicAir AWI-35HPDC1C
Kleistu iela 28 | Kondicionieris | ar elektrību | 4 | 4 | Lit.007 | 3. stāvs (305. kabinets) |  | pults | AlpicAir AWI-35HPDC1C | AlpicAir AWI-35HPDC1C
Kleistu iela 28 | Kondicionieris | ar elektrību | 4 | 4 | Lit.007 | 3. stāvs (306. kabinets) |  | pults | AlpicAir AWI-35HPDC1C | AlpicAir AWI-35HPDC1C
Kleistu iela 28 | Kondicionieris | ar elektrību | 4 | 4 | Lit.007 | 3. stāvs (307. kabinets) |  | pults | AlpicAir AWI-53HPDC1C | AlpicAir AWI-53HPDC1C
Kleistu iela 28 | Kondicionieris | ar elektrību | 4 | 4 | Lit.007 | 3. stāvs (309. arhīvs) |  |  |  | McQuay MWMS010F-AFAF
Kleistu iela 28 | Kondicionieris | ar elektrību | 4 | 4 | Lit.007 | 3. stāvs (309. arhīvs) |  |  |  | McQuay MWMS010F-AFAF
Kleistu iela 28 | Kondicionieris | ar elektrību | 4 | 4 | Lit.007 | 3. stāvs (310. virtuve) |  |  |  | McQuay MWMS010F-AFAF
Kleistu iela 28 | Kondicionieris | ar elektrību | 4 | 4 | Lit.007 | 3. stāvs (310. virtuve) |  |  |  | McQuay MWMS010F-AFAF
Kleistu iela 28 | Nosūce |  |  | 2 | Lit.007 | 3. stāvs (310. virtuve) |  |  |  | CATA
Kleistu iela 28 | Kondicionieris | ar elektrību | 4 | 4 | Lit.007 | 1. stāvs (vadošā degvielas uzpildes staciju darbu rīkotāja kabinets) |  | pults | CHIGO KFR-36GW | CHIGO KFR-36GW
Kleistu iela 28 | Ventilācija (nosūce) |  | 2 | 2 | Lit.007 | 2. stāvs |  | uz sienas(pie ventkameras) | Systemair K 200M | Systemair K 200M
Kleistu iela 28 | AHU | ar elektrību | 1 | 1 | Lit.007 | 2. stāvs |  | uz sienas(pie ventkameras) | Komfovent REGO-2000UVER-EC-C5 | Komfovent REGO-2000UVER-EC-C5
Kleistu iela 28 | Kondicionieris | ar elektrību | 4 | 4 | Lit.007 | 2. stāvs (203A. kabinets) |  | pults | Midea MSMABU-12HRDN1-QRD0GW | Midea MSMABU-12HRDN1-QRD0GW
Kleistu iela 28 | Kondicionieris | ar elektrību | 4 | 4 | Lit.007 | 2. stāvs (203. kabinets) |  | pults | Midea MSMABU-12HRDN1-QRD0GW | Midea MSMABU-12HRDN1-QRD0GW
Kleistu iela 28 | Kondicionieris | ar elektrību | 4 | 4 | Lit.007 | 2. stāvs (204. kabinets) |  | pults | Midea MSMACU-18HRFN1-QRD0GW | Midea MSMACU-18HRFN1-QRD0GW
Kleistu iela 28 | Kondicionieris | ar elektrību | 4 | 4 | Lit.007 | 2. stāvs |  | pults | DAIKIN FAQ71CVEB | DAIKIN FAQ71CVEB
Kleistu iela 28 | Kondicionieris | ar elektrību | 4 | 4 | Lit.007 | 2. stāvs |  | pults | DAIKIN FAQ71CVEB | DAIKIN FAQ71CVEB
Kleistu iela 28 | Kondicionieris | ar elektrību | 4 | 4 | Lit.007 | 2. stāvs (apspriežu telpa) | Kopējs ārējais bloks | pults | Midea MS12FU-09HRDN1-QRC8GW | Midea MS12FU-09HRDN1-QRC8GW
Kleistu iela 28 | Kondicionieris | ar elektrību | 4 | 4 | Lit.007 | 2. (zāle) |  | pults | Midea MCA3U-FNXD0 | Midea MCA3U-FNXD0
Kleistu iela 28 | Kondicionieris | ar elektrību | 4 | 4 | Lit.007 | 2. (zāle) |  | pults | Midea MCA3U-FNXD0 | Midea MCA3U-FNXD0
Kleistu iela 28 | Kondicionieris | ar elektrību | 4 | 4 | Lit.007 | 2. (zāle) | Kopējs ārējais bloks | pults | Midea MCA3U-FNXD0 | Midea MCA3U-FNXD0
Kleistu iela 28 | Kondicionieris | ar elektrību | 4 | 4 | Lit.007 | 2. (zāle) |  | pults | Midea MCA3U-FNXD0 | Midea MCA3U-FNXD0
Kleistu iela 28 | Kondicionieris | ar elektrību | 4 | 4 | Lit.007 | 2. stāvs (virtuve) |  | pults | Midea MS12FU-09HRDN1-QRC8GW | Midea MS12FU-09HRDN1-QRC8GW
Kleistu iela 28 | AHU | ar ūdeni | 1 | 1 | Lit.008 | uz jumta | PN | uz sienas | PN | PN
Kleistu iela 28 | Ventilācija (pieplūde) | ar ūdeni | 2 | 2 | Lit.008 | pie griestiem | P | uz sienas (seperatoru telpā) | P | REMAK RP50-25/22-4D
Kleistu iela 28 | Ventilācija (nosūce) |  | 2 | 2 | Lit.008 | seperātoru telpa | N | uz sienas (salonu tīrīšanas zonā) | N | DKEX 225-4
Kleistu iela 28 | Kondicionieris | ar elektrību | 4 | 4 | Lit.008 | seperātoru telpa |  | pults | Hisense AUV125UR4SC3 | Hisense AUV125UR4SC3
Kleistu iela 29 | Ventilācija (pieplūde) | ar ūdeni | 2 | 2 | Lit.003 | 1. stāvs | P1 | gaitenī | P1 | AKM200
Kleistu iela 29 | Ventilācija (pieplūde) | ar ūdeni | 2 | 2 | Lit.003 | 1. stāvs | P3 | gaitenī | P3 | AKM200
Kleistu iela 29 | Ventilācija (pieplūde) | ar ūdeni | 2 | 2 | Lit.003 | pagrabstāvs | P2.1 | gaitenī | P2.1 | Ostberg CK 160
Kleistu iela 29 | Ventilācija (nosūce) |  | 2 | 2 | Lit.003 | pagrabstāvs | N1 | gaitenī | N1 | AKM160
Kleistu iela 29 | Ventilācija (nosūce) |  | 2 | 2 | Lit.003 | pagrabstāvs | N2 | gaitenī | N2 | AKM100
Kleistu iela 29 | Ventilācija (nosūce) |  | 2 | 2 | Lit.003 | pagrabstāvs | N2.1 | gaitenī | N2.1 | AKM200
Kleistu iela 29 | Ventilācija (nosūce) |  | 2 | 2 | Lit.003 | ģerptuves |  | gaismas slēdzis | N | N
Kleistu iela 29 | Ventilācija (nosūce) |  | 2 | 2 | Lit.003 | duša |  | gaismas slēdzis | N | N
Kroņu iela 19 | AHU | ar elektrību | 1 | 1 | Lit.001 | 2. stāvs (zem griestiem) | PN | gaitenī | PN | Komfovent Domekt R 400 F
Kleistu iela 29 | Kondicionieris | ar elektrību | 4 | 4 | Lit.003 | 1.stāvā |  | pults | YORK MCC25C17 | YORK MCC25C17
Kleistu iela 29 | Kondicionieris | ar elektrību | 4 | 4 | Lit.006 | 1.stāvā |  | pults | LAKES KFR-51GW(77) | LAKES KFR-51GW(77)
Kleistu iela 29 | mobilais kondicionieris | ar elektrību | 4 | 4 | Lit.003 | 1.stāvā |  |  | Onninen MTF83D5TAA | Onninen MTF83D5TAA
Kleistu iela 29 | Kondicionieris | ar elektrību | 4 | 4 | Lit.003 | 1.stāvā |  | pults | GREE GWH09KF-K3DNA5 | GREE GWH09KF-K3DNA5
Kleistu iela 29 | Kondicionieris | ar elektrību | 4 | 4 | Lit.003 | 1.stāvā |  | pults | ARTEL RS1 7R4 E | ARTEL RS1 7R4 E
Kleistu iela 29 | Kondicionieris | ar elektrību | 4 | 4 | Lit.003 | 1.stāvā |  | pults | Midea MSB-18HR | Midea MSB-18HR
Kleistu iela 29 | AHU |  |  | 1 | Lit.001 | 1.stāvā |  |  |  | Komfovent Domekt R 700 V
Kr. Valdemāra iela 5a | Ventilācija (nosūce) |  | 2 | 2 | Apakšzemes stāvieta | ventkamera |  |  | N | TCR/R-2271-4T
Kr. Valdemāra iela 5a | Ventilācija (nosūce) |  | 2 | 2 | Apakšzemes stāvieta | ventkamera |  |  | N | TCR/R-2271-4T
Kr. Valdemāra iela 5a | Kondicionieris |  |  | 4 | operatoru telpa | operatoru telpa |  |  |  | Gree
Kurzemes prospekts 110a | Ventilācija (pieplūde) | ar elektrību | 2 | 2 | Lit.001 | koplietošanas telpās |  |  | S&P VENT-125L/SALDA 125-1.8-1F | S&P VENT-125L/SALDA 125-1.8-1F
Kurzemes prospekts 110a | AHU | ar elektrību | 1 | 1 | Lit.001 | koplietošanas telpās |  |  | Komfovent kompakt REGO 700VW | Komfovent kompakt REGO 700VW
Kurzemes prospekts 137 | Ventilācija (nosūce) |  | 2 | 2 | Lit.001 | virtuvē |  |  | N | S&P TD-350/125
Kurzemes prospekts 137 | Gaisa aizskari | ar elektrību | 6 | 6 | Lit.001 | virs durvīm |  | uz iekārtas | Dimplex | Dimplex | Apkalpojot aprīkojumu, notīrīt rotējošos elementus un izpūst ar saspiestu gaisu
Kurzemes prospekts 137 | Gaisa aizskari | ar elektrību | 6 | 6 | Lit.001 | virs durvīm |  | uz iekārtas | Dimplex | Dimplex | Apkalpojot aprīkojumu, notīrīt rotējošos elementus un izpūst ar saspiestu gaisu
Kurzemes prospekts 137 | Gaisa aizskari | ar elektrību | 6 | 6 | Lit.001 | virs durvīm |  | uz iekārtas | Thermozone AD100 | Thermozone AD100 | Apkalpojot aprīkojumu, notīrīt rotējošos elementus un izpūst ar saspiestu gaisu
Kurzemes prospekts 137 | Gaisa aizskari | ar elektrību | 6 | 6 | Lit.001 | virs durvīm |  | uz iekārtas | Dimplex | Dimplex | Apkalpojot aprīkojumu, notīrīt rotējošos elementus un izpūst ar saspiestu gaisu
Kurzemes prospekts 137 | Kondicionieris | ar elektrību | 4 | 4 | Lit.001 | Dispičera kabinets |  | pults | AUX ASW-H12A4/QBR | GREE GWH12QB-K6DNC2 1/1
Kurzemes prospekts 137 | Kondicionieris | ar elektrību | 4 | 4 | Lit.001 | KAC |  | pults | AlpicAir AWI-50HPDC1E | AlpicAir AWI-50HPDC1E
Kurzemes prospekts 137 | Ventilācija (nosūce) |  | 2 | 2 | Lit.001 | tualete |  | uz sienas | N | S&P TD-350/125
Kurzemes prospekts 137 | Ventilācija (nosūce) |  | 2 | 2 | Lit.001 | tualete |  | uz sienas | N | S&P TD-350/125
Kurzemes prospekts 137 | Ventilācija (nosūce) |  | 2 | 2 | Lit.001 | tualete |  | gaismas slēdzis | N | N
Kurzemes prospekts 137 | Ventilācija (nosūce) |  | 2 | 2 | Lit.001 | koplietošanas telpas |  |  | N | S&P TD-350/125
Kurzemes prospekts 137 | Ventilācija (pieplūde) | ar elektrību | 2 | 2 | Lit.001 | koplietošanas telpas |  |  | P | Salda AKS160/6, EKA160-3-2f
Lidoņu iela 6 | Kondicionieris | ar elektrību | 4 | 4 | Lit.001 | Dispičera kabinets |  | pults | Hisense AST-12UW4SVETG10 | Hisense AST-12UW4SVETG10
Lidoņu iela 6 | Kondicionieris | ar elektrību | 4 | 4 | Lit.001 | Atpūtas telpa |  | pults | Hisense AST-09UW4SVETG10 | Hisense AST-09UW4SVETG10
Lidoņu iela 6 | Kondicionieris | ar elektrību | 4 | 4 | Lit.001 | Med. Kabinets |  | pults | Hisense AST-09UW4SVETG10 | Hisense AST-09UW4SVETG10
Lidoņu iela 6 | Kondicionieris | ar elektrību | 4 | 4 | Lit.001 | Mehāniķa darbavieta |  | pults | Hisense AST-09UW4SVETG10 | Hisense AST-09UW4SVETG10
Lidoņu iela 6 | AHU | ar elektrību | 1 | 1 | Lit.001 | koplietošanas telpās |  | blakus iekārtai | Komfovent domekt R 700 V | Komfovent domekt R 500 V
Meža prospekts 1a | Kondicionieris | ar elektrību | 4 | 4 | Lit.001 | Dispičera kabinets |  | pults | Chunlan KFR-35GW/E | Chunlan KFR-35GW/E
Murjāņu iela 58 | Ventilācija (nosūce) + tvaika nosūcējs KL0008296 |  | 2 | 2 | Lit. 001 | Virtuvē |  | slēdzis virtuvē | N3 | Systemair K315M
Murjāņu iela 58 | Ventilācija (nosūce) |  | 2 | 2 | Lit. 001 | palīgtelpās |  | slēdzis virtuvē | N2 | Systemair K100XL
Murjāņu iela 58 | Ventilācija (nosūce) |  | 2 | 2 | Lit. 001 | Ēdnīcā |  | slēdzis virtuvē | N1 | Systemair K200L
Murjāņu iela 58 | Ventilācija (nosūce) |  | 2 | 2 | Lit. 001 | Tualetē (virs griestiem) |  | gaismas slēdzis | N | Systemair K160XL
Murjāņu iela 58 | Ventilācija (nosūce) |  | 2 | 2 | Lit. 001 | Galapunkts |  |  | N | Systemair K100M
Murjāņu iela 58 | Ventilācija (pieplūde) | ar ūdeni | 2 | 2 | Lit. 001 | Gaitenī |  | pie sienas | N | REMAK RP60-35
Murjāņu iela 58 | Kondicionieris | ar elektrību | 4 | 4 | Lit. 001 | Ēdnīcā |  | pults | FUJITSU ASY9ASGCW | GREE GWH09QWB-K6+DNC21/1
Murjāņu iela 58 | Kondicionieris | ar elektrību | 4 | 4 | Lit. 001 | APED MPI vadītāja vietnieks |  | pults | FUJITSU ASY12ASGCW | FUJITSU ASY12ASGCW
Murjāņu iela 58 | Kondicionieris | ar elektrību | 4 | 4 | Lit. 001 | Atpūtas telpa |  | pults | FUJITSU ASY12ASGCW | FUJITSU ASY12ASGCW
Murjāņu iela 58 | Kondicionieris | ar elektrību | 4 | 4 | Lit. 001 | Dispičera kabinets |  | pults | FUJITSU ASY9ASGCW | FUJITSU ASY9ASGCW
Murjāņu iela 58 | Kondicionieris | ar elektrību | 4 | 4 | Lit. 001 | Med. Kabinets |  | pults | HITACHI RAS-25WX8 | HITACHI RAS-25WX8
Pērnavas iela 55a | Kondicionieris | ar elektrību | 4 | 4 | Lit. 003 | Gaitenī |  | pults | AUX ASW-H12A+12A4/EA2R1-I | AUX ASW-H12A+12A4/EA2R1-I
Pērnavas iela 55a | Kondicionieris | ar elektrību | 4 | 4 | Lit. 003 | kabinets |  | pults | AUX ASW-H09A+09A4/EA2R1-I | AUX ASW-H09A+09A4/EA2R1-I
Pērnavas iela 55a | Kondicionieris | ar elektrību | 4 | 4 | Lit. 003 | kabinets |  | pults | AUX ASW-H12A+12A4/EA2R1-I | AUX ASW-H12A+12A4/EA2R1-I
Pērnavas iela 55a | Kondicionieris | ar elektrību | 4 | 4 | Lit. 003 | kabinets |  | pults | AUX ASW-H09A+09A4/EA2R1-I | AUX ASW-H09A+09A4/EA2R1-I
Pērnavas iela 55a | Gaisa aizskari | ar elektrību | 6 | 6 | Lit.003 | virs durvīm |  | uz iekārtas | Dimplex | Dimplex | Apkalpojot aprīkojumu, notīrīt rotējošos elementus un izpūst ar saspiestu gaisu
Prāgas iela 1 | Kondicionieris | ar elektrību | 4 | 4 | autoosta | 1. stāvā |  | pults | AlpicAir AW1-35HPDC1C | AlpicAir AW1-35HPDC1C
Prāgas iela 1 | Kondicionieris |  |  | 4 | autoosta | 1. stāvā |  |  |  | AlpicAir AWI-25 HPR1
Pūpolu iela 14 | Kondicionieris |  |  | 4 | Lit.001 | 2. stāvā |  |  |  | AUX ASW-H12A4/EAR1
Pūpolu iela 14 | Kondicionieris |  |  | 4 | Lit.001 | 2. stāvā |  |  |  | AUX ASW-H12A4/EAR1
Rūsiņa iela 3 | Kondicionieris | ar elektrību | 4 | 4 | Lit.001 | 1. stāvs, Maršutu pāraudzības iecirkņa vadītāja vietnieka kabinets |  | pults | Midea MSR1-09HRN1 | Midea MSR1-09HRN1
Rūsiņa iela 3 | Kondicionieris | ar elektrību | 4 | 4 | Lit.001 | 1. stāvs, Gaitenī |  | pults | Midea MSG-18HRN2 | Midea MSG-18HRN2
Rūsiņa iela 3 | Kondicionieris | ar elektrību | 4 | 4 | Lit.001 | 1. stāvs, Maršutu pāraudzības iecirkņa vadītāja vietnieka kabinets |  | pults | Midea MSR1-09HRN1 | Midea MSR1-09HRN1
Rūsiņa iela 3 | Kondicionieris | ar elektrību | 4 | 4 | Lit.001 | 1. stāvs, Narkologa kabinets |  | pults | Midea MSR1-09HRN1 | Midea MSR1-09HRN1
Rūsiņa iela 3 | Kondicionieris | ar elektrību | 4 | 4 | Lit.001 | 1. stāvs, 6.AP Maršutu pārraudzības iecirkņa vadītāja kabinetu) |  | pults | Midea MSR1-09HRN1 | Midea MSR1-09HRN1
Rūsiņa iela 3 | Kondicionieris | ar elektrību | 4 | 4 | Lit.001 | 1. Dispičera kabinets |  | pults | Midea MSR1-09HRN1 | Midea MSR1-09HRN1
Rūsiņa iela 3 | Kondicionieris | ar elektrību | 4 | 4 | Lit.001 | 1. stāvs, Kase |  | pults | Midea MSR1-09HRN1 | Midea MSR1-12HRN1
Rūsiņa iela 3 | Kondicionieris | ar elektrību | 4 | 4 | Lit.001 | 2. stāvs, ēdnīca |  | pults | Midea MSR1-09HRN1 | Midea MSG-18HRN2
Rūsiņa iela 3 | Kondicionieris | ar elektrību | 4 | 4 | Lit.001 | 2. stāvs, atpūtas telpa |  | pults | Midea MSR1-09HRN1 | Midea MSR1-12HRN1
Rūsiņa iela 3 | Kondicionieris | ar elektrību | 4 | 4 | Lit.001 | 2. stāvs, APED 7.AP MPI vadītāja vietnieka kabinets |  | pults | Midea MSG-18HRN2 | Midea MSG-18HRN2
Rūsiņa iela 3 | Kondicionieris | ar elektrību | 4 | 4 | Lit.001 | 2. stāvs, atpūtas telpa |  |  |  | Midea MSR1-09HRN1
Rūsiņa iela 3 | Tvaika nosūcējs |  | 2 | 2 | Lit.001 | virtuvē |  |  | N | S&P TD-500/160
Rūsiņa iela 3 | AHU | ar elektrību | 1 | 1 | Lit.001 | koplietošanas telpas |  |  | PN | Ventus Cumpact VVS030c-R-FRVH/VVS030c-L-FRV_cd
Spīķeru iela 1 | Kondicionieris | ar elektrību | 4 | 4 | Galapunkts | Galapunkts (atpūtas telpa) |  | pults | Chunlan KFR-27GW/C | Chunlan KFR-27GW/C
Spīķeru iela 1 | Gaisa aizskari | ar elektrību | 6 | 6 | Galapunkts | virs durvīm |  | uz iekārtas | Dimplex | Dimplex | Apkalpojot aprīkojumu, notīrīt rotējošos elementus un izpūst ar saspiestu gaisu
Spīķeru iela 1 | Kondicionieris | ar elektrību | 4 | 4 | KAC | KAC |  | pults | AlpicAir AWI-25HPR1 | AlpicAir AWI-25HPR1
Spīķeru iela 1 | Kondicionieris | ar elektrību | 4 | 4 | KAC | KAC klientu zāle |  | pults | AlpicAir AWI-54HPR1 | AlpicAir AWI-54HPR1
Spīķeru iela 1 | Kondicionieris | ar elektrību | 4 | 4 | KAC | KAC klientu zāle |  | pults | MITSUBISHI SRK50ZS-S | MITSUBISHI SRK50ZS-S
Spīķeru iela 1 | Kondicionieris | ar elektrību | 4 | 4 | KAC | KAC |  | pults | AlpicAir AWI-35HPR1 | AlpicAir AWI-35HPR1
Spīķeru iela 1 | Gaisa aizskari | ar elektrību | 6 | 6 | KAC | virs durvīm |  |  | airtecnics | Airtecnics | Apkalpojot aprīkojumu, notīrīt rotējošos elementus un izpūst ar saspiestu gaisu
Spīķeru iela 1 | Ventilācija (pieplūde)+kalirīfers |  |  | 2 | 2. stāvs | 2. stāvs |  |  |  | P1
Spīķeru iela 1 | Ventilācija (nosūce) |  | 2 | 2 | 2. stāvs | 2. stāvs |  |  |  | N1
Spīķeru iela 1 | Ventilācija (nosūce) |  | 2 | 2 | 2. stāvs | 1.stāvs(galapunkts, KAC), |  |  | AKM250 | AKM250
Tipogrāfijas iela 1 | Kondicionieris |  |  | 4 | serveru telpa | 3. stāvs |  |  |  | CHIGO KFR-36GW
Tipogrāfijas iela 1 | Kondicionieris |  |  | 4 | Arhīvs | 1. sāvs |  |  |  | AKIRA AC-S10HK
Tipogrāfijas iela 1 | Kondicionieris |  |  | 4 | Arhīvs | 2. stāvs |  |  |  | MITSUBISHI SRK35ZS-S
Tipogrāfijas iela 1 | Kondicionieris |  |  | 4 | Arhīvs | 2. stāvs |  |  |  | MITSUBISHI FDE100VG
Tipogrāfijas iela 1 | gaisa sausinātājs |  |  | 7 | Arhīvs | 2. stāvs |  |  |  | Dantherm CDF 35
Vestienas iela 35 | AHU | ar elektrību | 1 | 1 | Lit.001 | krāsotavā | PN1 | blakus iebraukšanas vārtiem | PN1 | VS-55-R-PH | Filtrus nepieciešams mainīt katru mēnesi
Vestienas iela 35 | Gaisa attīrīšanas sistēma krāsotavā |  |  | 8 | Lit.001 | krāsotavā |  |  |  | USI FASTECH
Vestienas iela 35 | Ventilācija (nosūce) |  | 2 | 2 | Lit.001 | uz jumta | N |  | N | N
Vestienas iela 35 | Ventilācija (nosūce) |  | 2 | 2 | Lit.001 | uz jumta | N |  | N | N
Vestienas iela 35 | Ventilācija (nosūce) |  | 2 | 2 | Lit.001 | pie sienas | N | dušas telpā | N | N
Vestienas iela 35 | Ventilācija (nosūce) |  | 2 | 2 | Lit.001 | griestos | N | tualetē | N | N
Vestienas iela 35 | Ventilācija (nosūce) |  | 2 | 2 | Lit.001 | uz jumta | N |  | N | N
Vestienas iela 35 | Ventilācija (nosūce) |  | 2 | 2 | Lit.001 | uz jumta | N |  | N | N
Vestienas iela 35 | Ventilācija (nosūce) |  | 2 | 2 | Lit.001 | uz jumta | N |  | N | N
Vestienas iela 35 | Ventilācija (nosūce) |  | 2 | 2 | Lit.001 | krāsotavā (blakus kompresoram) | N |  | N | Systemair KDRE 45
Vestienas iela 35 | Ventilācija (nosūce) |  | 2 | 2 | Lit.001 | pie sienas | N |  | N | N
Vestienas iela 35 | Ventilācija (nosūce) |  | 2 | 2 | Lit.001 | uz jumta |  |  | N | AKM200
Vestienas iela 35 | Ventilācija (pieplūde) | ar ūdeni | 2 | 2 | Lit.002 | 2.stāvā, blakus ģērbtuvēm | P2 | blakus iekārtai | P2 | Fläkt Woods EUGA-41-210-1-1-1-1-0
Vestienas iela 35 | Ventilācija (nosūce) |  | 2 | 2 | Lit.002 | 2.stāvā, blakus ģērbtuvēm |  |  |  | N
Vestienas iela 35 | Ventilācija (pieplūde) | ar ūdeni | 2 | 2 | Lit.002 | Siltummezgls | P3 |  | P3 | VTS CLIMA CV-P/NS-42A/7-7
Vestienas iela 35 | AHU |  |  | 1 | Lit.002 | Uz jumta |  |  |  | VVS030c-R-FRVH/VVS030c-L-FRV
Vestienas iela 35 | Ventilācija (pieplūde) | ar elektrību | 2 | 2 | Lit.002 | Degvielas padeves sistēmas remonts | P1 |  | P1 | Sileo K315 L/CV-MTU 315
Vestienas iela 35 | Ventilācija (pieplūde) | ar elektrību | 2 | 2 | Lit.002 | 2.stāvā, blakus ģērptuvēm | P | blakus iekārtai | P | AKM160/SALDA EKA 160-2.4
Vestienas iela 35 | AHU | ar ūdeni | 1 | 1 | Lit.002 (IT atbalsta daļa) | uz jumta | PN1 | 2.stāvā (gaitenī) | PN1 | PN1
Vestienas iela 35 | AHU | ar ūdeni | 1 | 1 | lit.002 | 2.stāvā, virs remzonas | PN1 | blakus iekārtai | PN1 | Fläkt Woods ECAA-08-21-2-1-450-1-1
Vestienas iela 35 | Ventilācija (nosūce) |  | 2 | 2 | Lit.002 | uz jumta | N2 | uz sienas gaitenī | N2 | Systemair CT 400-6
Vestienas iela 35 | Ventilācija (nosūce) |  | 2 | 2 | Lit.002 | uz jumta | N3 | blakus detaļu mazgāšanas vannai | N3 | Systemair CT 225-4
Vestienas iela 35 | Ventilācija (nosūce) |  | 2 | 2 | Lit.002 | uz jumta | N4 | uz sienas gaitenī | N4 | Systemair CT 225-4
Vestienas iela 35 | Ventilācija (nosūce) |  | 2 | 2 | Lit.002 | uz jumta | N5 | uz sienas gaitenī | N5 | Systemair CT 225-4
Vestienas iela 35 | Ventilācija (nosūce) |  | 2 | 2 | Lit.002 | uz jumta | N6 | uz sienas ātrumkārbu remonta iecirknī | N6 | Systemair CT 225-4
Vestienas iela 35 | Ventilācija (nosūce) |  | 2 | 2 | Lit.002 | uz jumta | N7 | uz sienas ātrumkārbu remonta iecirknī | N7 | Systemair CT 225-4
Vestienas iela 35 | Ventilācija (nosūce) |  | 2 | 2 | Lit.002 | uz jumta | N8 | uz sienas ātrumkārbu remonta iecirknī | N8 | Systemair CT 250-4
Vestienas iela 35 | Ventilācija (nosūce) |  | 2 | 2 | Lit.002 | uz jumta | N9 |  | N9 | Systemair CT 250-4
Vestienas iela 35 | Ventilācija (nosūce) |  | 2 | 2 | Lit.002 | uz jumta | N10 |  | N10 | N10
Vestienas iela 35 | Ventilācija (nosūce) |  | 2 | 2 | Lit.002 | uz jumta | N11 |  | N11 | Systemair DKEX 225-4
Vestienas iela 35 | Ventilācija (nosūce) |  | 2 | 2 | Lit.002 | uz jumta | N12 |  | N12 | Systemair CT 225-4
Vestienas iela 35 | Ventilācija (nosūce) |  | 2 | 2 | Lit.002 | uz jumta | N13 |  | N13 | Systemair CT 250-4
Vestienas iela 35 | Ventilācija (nosūce) |  | 2 | 2 | Lit.002 | uz jumta | N14 |  | N14 | Systemair CT 250-4
Vestienas iela 35 | Ventilācija (nosūce) |  | 2 | 2 | Lit.002 | uz jumta | N15 |  | N15 | Systemair CT 200-4
Vestienas iela 35 | Ventilācija (nosūce) |  | 2 | 2 | Lit.002 | uz jumta | N16 |  | N16 | Systemair CT 250-4
Vestienas iela 35 | Ventilācija (nosūce) |  | 2 | 2 | Lit.002 | uz jumta | N18 |  | N18 | Systemair CT 200-4
Vestienas iela 35 | Ventilācija (nosūce) |  | 2 | 2 | Lit.002 | uz jumta | N19 |  | N19 | Systemair DKEX 355-6
Vestienas iela 35 | Ventilācija (nosūce) |  | 2 | 2 | Lit.002 | uz jumta | N20 |  | N20 | Systemair DKEX 355-6
Vestienas iela 35 | dūmgāzu nosūce |  |  | 8 | Lit.002 | 1.stāvā |  |  |  | N | Apkalpojot aprīkojumu, notīrīt rotējošos elementus un izpūst ar saspiestu gaisu
Vestienas iela 35 | Ventilācija (nosūce) |  | 2 | 2 | Lit.002 | 1.stāvā | N21 | uz sienas gaitenī | N21 | Systemair DKEX 355-6
Vestienas iela 35 | Ventilācija (nosūce) |  | 2 | 2 | Lit.002 | 1.stāvā | N23 | uz sienas ātrumkārbu remonta iecirknī | N23 | N23
Vestienas iela 35 | Ventilācija (nosūce) |  | 2 | 2 | Lit.002 | 1.stāvā | N23 | uz sienas ātrumkārbu remonta iecirknī | N23 | N24
Vestienas iela 35 | Dūmgāzu nosūce |  |  | 8 | Lit.002 | Remzona |  |  |  | D | Apkalpojot aprīkojumu, notīrīt rotējošos elementus un izpūst ar saspiestu gaisu
Vestienas iela 35 | Dūmgāzu nosūce |  |  | 8 | Lit.002 | Remzona |  |  |  | D | Apkalpojot aprīkojumu, notīrīt rotējošos elementus un izpūst ar saspiestu gaisu
Vestienas iela 35 | Dūmgāzu nosūce |  |  | 8 | Lit.002 | Remzona |  |  |  | D | Apkalpojot aprīkojumu, notīrīt rotējošos elementus un izpūst ar saspiestu gaisu
Vestienas iela 35 | Dūmgāzu nosūce |  |  | 8 | Lit.002 | Remzona |  |  |  | D | Apkalpojot aprīkojumu, notīrīt rotējošos elementus un izpūst ar saspiestu gaisu
Vestienas iela 35 | Kondicionieris | ar elektrību | 4 | 4 | Lit.002 (IT atbalsta daļa) | 1.stāvā |  | pults | Fujitsu ASY18ABAJ | Fujitsu ASY18ABAJ
Vestienas iela 35 | Kondicionieris | ar elektrību | 4 | 4 | Lit.002 (IT atbalsta daļa) | 1.stāvā |  | pults | AUX ASWH12A4/QR | AUX ASWH12A4/QR
Vestienas iela 35 | Kondicionieris | ar elektrību | 4 | 4 | Lit.002 (IT atbalsta daļa) | 1.stāvā |  | pults | AlpicAir AFI-53HPR1 | AlpicAir AFI-53HPR1
Vestienas iela 35 | Kondicionieris | ar elektrību | 4 | 4 | Lit.002 (IT atbalsta daļa) | 2.stāvā (1. kabinets) |  | pults | Fujitsu ASY18ABAJ | Fujitsu ASY18ABAJ
Vestienas iela 35 | Kondicionieris | ar elektrību | 4 | 4 | Lit.002 (IT atbalsta daļa) | 2.stāvā (2. kabinets) |  | pults | AlpicAir AWI-35HPR1 | Gree GWH09QB-K6DNC 1/1
Vestienas iela 35 | Kondicionieris | ar elektrību | 4 | 4 | Lit.002 (IT atbalsta daļa) | 2.stāvā (3. kabinets) |  | pults | AUX ASWH12A4/QR | Elektrolux
Vestienas iela 35 | Kondicionieris | ar elektrību | 4 | 4 | Lit.002 (IT atbalsta daļa) | 2.stāvā (4. kabinets) |  | pults | Fujitsu | FUJITSU ASY09ASGCW
Vestienas iela 35 | Kondicionieris | ar elektrību | 4 | 4 | Lit.002 (IT atbalsta daļa) | 2.stāvā (5. kabinets) |  | pults | Fujitsu | FUSI ELECTRIC RSA18CLL
Vestienas iela 35 | Kondicionieris | ar elektrību | 4 | 4 | Lit.002 (IT atbalsta daļa) | 2.stāvā |  | pults | Fujitsu | FUSI ELECTRIC RSA18CLL
Vestienas iela 35 | Kondicionieris | ar elektrību | 4 | 4 | Lit.026 | 1.stāvā (4. kabinets) |  | pults | Midea MS2G-18HRN2 | Midea MS2G-18HRN2
Vestienas iela 35 | Kondicionieris | ar elektrību | 4 | 4 | Lit.026 | 1.stāvā (3. kabinets) |  | pults | Midea MS2G-18HRN2 | Midea MS2G-18HRN2
Vestienas iela 35 | Kondicionieris | ar elektrību | 4 | 4 | Lit.026 | 2.stāvā |  | pults | ASW-H18B4/EAR | ASW-H18B4/EAR
Vestienas iela 35 | Kondicionieris | ar elektrību | 4 | 4 | Lit.026 | 2.stāvā |  | pults | Midea MSB-12HRN2 | Electrolux/I-09HN/N3_15Y/In
Vestienas iela 35 | Kondicionieris | ar elektrību | 4 | 4 | Lit.026 | 2.stāvā |  | pults | Midea MS2G-18HRN2 | Electolux EACS/I-09HAV/N8_19Y/In
Vestienas iela 35 | Kondicionieris | ar elektrību | 4 | 4 | Lit.026 | 2.stāvā |  | pults | Midea MS2G-18HRN2 | Electolux EACS/I-09HAV/N8_19Y/In
Vestienas iela 35 | Kondicionieris | ar elektrību | 4 | 4 | Lit.026 | 2.stāvā |  | pults | Midea MSB-18HR | Midea MSB-18HR
Vestienas iela 35 | Kondicionieris | ar elektrību | 4 | 4 | Lit.026 | 2.stāvā |  | pults | Midea MSB-18HR | Midea MSB-18HR
Vestienas iela 35 | Kondicionieris | ar elektrību | 4 | 4 | Lit.026 | 2.stāvā |  | pults | Midea MS2G-18HRN2 | Midea MS2G-18HRN2
Vestienas iela 35 | Kondicionieris | ar elektrību | 4 | 4 | Lit.026 | 2.stāvā |  | pults | Midea MS2G-18HRN2 | Midea MS2G-18HRN2
Vestienas iela 35 | Kondicionieris | ar elektrību | 4 | 4 | Lit.026 | 3.stāvā (17. kabinets) |  | pults | Midea MS2G-18HRN2 | Midea MS2G-18HRN2
Vestienas iela 35 | Kondicionieris | ar elektrību | 4 | 4 | Lit.026 | 3.stāvā (18. kabinets) |  | pults | Midea MSB-18HR | Midea MSB-18HR
Vestienas iela 35 | Kondicionieris | ar elektrību | 4 | 4 | Lit.026 | 3.stāvā |  | pults | Elextrolux EACS/I-12HM/N3_15Y/In | Elextrolux EACS/I-12HM/N3_15Y/In
Vestienas iela 35 | Kondicionieris | ar elektrību | 4 | 4 | Lit.026 | 3.stāvā (13. kabinets) |  | pults | Midea MS2G-18HRN2 | Midea MS2G-18HRN2
Vestienas iela 35 | Ventilācija (pieplūde, nosūce) |  |  | 2 | Lit.026 | 3.stāvā |  |  |  | PN
Vestienas iela 35 | Nosūce |  |  | 2 | Lit.003 | 1. stāvā (krāsotava) |  |  |  | N
Vestienas iela 35 | Kondicionieris |  |  | 4 | Lit.008 | 1. stāvā |  |  |  | ASW-H12A4/EVR1
Vestienas iela 35 | AHU |  |  | 1 | Lit.008 | 1. stāvā |  |  |  | Electrolux EPVS-350
Vestienas iela 35 | Kondicionieris | ar elektrību | 4 | 4 | Lit.010 | modulis ar degvielas seperatoru |  | pults | AUX ASWH12A4 | AUX ASW-H12A4/EVR1
Vestienas iela 35 | Ventilācija (pieplūde) |  |  | 2 | Lit.013 | mēbeļu noliktava |  |  |  | Systemair, Salda EKA NV 315-15.0 3f
Vestienas iela 35 | Gaisa aizskari |  |  | 6 | Lit.014 | virs ieejas durvīm |  |  |  | Gaisa aizskari | Apkalpojot aprīkojumu, notīrīt rotējošos elementus un izpūst ar saspiestu gaisu
Vestienas iela 35 | Gaisa aizskari | ar elektrību | 6 | 6 | Lit.014 | virs ieejas durvīm |  |  | Pyrox ScreenMasterLG | Pyrox ScreenMasterLG | Apkalpojot aprīkojumu, notīrīt rotējošos elementus un izpūst ar saspiestu gaisu
Vestienas iela 35 | Gaisa aizskari | ar elektrību | 6 | 6 | Lit.014 | virs ieejas durvīm |  |  | Pyrox ScreenMasterLG | Pyrox ScreenMasterLG | Apkalpojot aprīkojumu, notīrīt rotējošos elementus un izpūst ar saspiestu gaisu
Vestienas iela 35 | Kondicionieris | ar elektrību | 4 | 4 | Lit.014 | 1. stāvā (priekštelpa) |  | pults | LAKES | LAKES
Vestienas iela 35 | Kondicionieris | ar elektrību | 4 | 4 | Lit.014 | 1. stāvā (priekštelpa) |  | pults | LAKES | LAKES
Vestienas iela 35 | Kondicionieris | ar elektrību | 4 | 4 | Lit.014 | 1. stāvā |  | pults | LAKES | LAKES KFR-51GW(77)
Vestienas iela 35 | Kondicionieris | ar elektrību | 4 | 4 | Lit.014 | 1. stāvā |  | pults | MITSUBISHI SRK50ZG-S | MITSUBISHI SRK50ZG-S
Vestienas iela 35 | Kondicionieris | ar elektrību | 4 | 4 | Lit.014 | 1. stāvā |  | pults | Hisense AS-12UR4SYDTD | Hisense AS-12UR4SYDTD
Vestienas iela 35 | Kondicionieris | ar elektrību | 4 | 4 | Lit.014 | 1. stāvā |  | pults | Hisense AS-12UR4SYDTD | Hisense AS-12UR4SYDTD
Vestienas iela 35 | Kondicionieris | ar elektrību | 4 | 4 | Lit.014 | 1. stāvā |  | pults | Hisense AS-12UR4SYDTD | Hisense AS-12UR4SYDTD
Vestienas iela 35 | AHU |  |  | 1 un 4 | Lit.014 | Uz jumta |  |  |  | VTS VVS021c-R-FRV/VVS021c-L-FRV_cd
Vestienas iela 35 | AHU | ar elektrību | 1 | 1 | lit.014 | 1. stāvā |  |  |  | Salda RIS 1500
Vestienas iela 35 | AHU | ar elektrību | 1 | 1 | Lit.016 | 1. stāvā | PN |  | Systemair | Systemair SAVE VTC 300 R
Vestienas iela 35 | mobilais kondicionieris | ar elektrību | 4 | 4 | Lit.016 | 1. stāvā |  | pults | AlpicAir | AEG
Vestienas iela 35 | Kondicionieris | ar elektrību | 4 | 4 | Lit.016 | 2. stāvā |  | pults | AlpicAir | AlpicAir AWI-26HPR1
Vestienas iela 35 | Kondicionieris | ar elektrību | 4 | 4 | Lit.016 | 2. stāvā |  | pults | AlpicAir | AlpicAir AWI-26HPR1
Vestienas iela 35 | Kondicionieris | ar elektrību | 4 | 4 | Lit.016 | 2. stāvā |  | pults | AlpicAir | AlpicAir AWI-26HPR1
Vestienas iela 35 | Kondicionieris | ar elektrību | 4 | 4 | Lit.016 | 2. stāvā |  | pults | AlpicAir | AlpicAir AWI-26HPR1
Vestienas iela 35 | Ventilācija (nosūce) |  |  | 2 | Lit.016 | Jumtā |  |  |  | N
Vestienas iela 35 | Dūmgāzu nosūce |  |  | 8 | Lit.016 | 1. stāvā |  |  |  | D | Apkalpojot aprīkojumu, notīrīt rotējošos elementus un izpūst ar saspiestu gaisu
Vestienas iela 35 | Dūmgāzu nosūce |  |  | 8 | Lit.016 | 1. stāvā |  |  |  | D | Apkalpojot aprīkojumu, notīrīt rotējošos elementus un izpūst ar saspiestu gaisu
Vestienas iela 35 | Ventilācija (nosūce) |  | 2 | 2 | Lit.018 | uz jumta |  |  |  | N
Vestienas iela 35 | Ventilācija (nosūce) |  | 2 | 2 | Lit.018 | uz jumta |  |  |  | P
Vestienas iela 35 | Ventilācija (nosūce) |  | 2 | 2 | Lit.018 | uz jumta |  | uz sienas | N | DHS311
Vestienas iela 35 | Ventilācija (nosūce) |  | 2 | 2 | Lit.018 | uz jumta |  |  | N | N
Vestienas iela 35 | Ventilācija (nosūce) |  | 2 | 2 | Lit.018 | Uz jumta |  |  | N | DHS311
Vestienas iela 35 | AHU | ar elektrību | 1 | 1 | Lit.018 | Gaitenī | PN | uz iekārtas | Komfovent RECU 700VE | Komfovent RECU 700VE
Vestienas iela 35 | Ventilācija (pieplūde, nosūce) | ar ūdeni | 1 | 2 | Lit.024 | 4.stāvā | PN1 | blakus iekārtai | PN1 | REMAK RP 60-30/28
Vestienas iela 35 | AHU | ar ūdeni | 1 | 1 | Lit.024 | 4.stāvā | PN2 | blakus iekārtai | PN2 | Fläkt Woods ECAA-07-13-2-1-270-1-1
Vestienas iela 35 | Ventilācija (pieplūde, nosūce) | ar ūdeni | 1 | 2 | Lit.024 | 4.stāvā | PN3 | blakus iekārtai | PN3 | REMAK RP 60-35/31
Vestienas iela 35 | AHU | ar elektrību | 1 | 1 | Lit.024 | 4.stāvā | PN | blakus iekārtai | PN | Komfovent RECU 700VE-LAC-C2
Vestienas iela 35 | Kondicionieris | ar elektrību | 4 | 4 | Lit.024 | 1.stāvā (106. telpa) |  | pults | Elektrolux EACS/I-18HM/N3_15Y/In | Elektrolux EACS/I-18HM/N3_15Y/In
Vestienas iela 35 | Kondicionieris | ar elektrību | 4 | 4 | Lit.024 | 1.stāvā (106. telpa) |  | pults | ASW-H18B4/EAR | AUX ASW-H18B4/EAR
Vestienas iela 35 | Kondicionieris | ar elektrību | 4 | 4 | Lit.024 | 1. stāvā (apsargu telpa) |  | pults | MITSUBISHI SRK50ZG-S | MITSUBISHI SRK50ZG-S
Vestienas iela 35 | Kondicionieris | ar elektrību | 4 | 4 | Lit.024 | 2.stāvā (205. telpa) |  | pults | Fujitsu ASYA12LGC | Fujitsu ASYA12LGC
Vestienas iela 35 | Kondicionieris | ar elektrību | 4 | 4 | Lit.024 | 2.stāvā (205. telpa) |  | pults | Fujitsu ASYA12LGC | Fujitsu ASYA12LGC
Vestienas iela 35 | Kondicionieris | ar elektrību | 4 | 4 | Lit.024 | 3.stāvā (306. telpa) |  | pults | Fujitsu ASYA12LGC | Fujitsu ASYA12LGC
Vestienas iela 35 | Kondicionieris | ar elektrību | 4 | 4 | Lit.024 | 3.stāvā (306. telpa) |  | pults | Fujitsu ASYA12LGC | Fujitsu ASYA12LGC
Vestienas iela 35 | Kondicionieris | ar elektrību | 4 | 4 | Lit.024 | 4. stāvā |  |  |  | Airwell
Vestienas iela 35 | Gaisa dzesēšana | ar elektrību | 3 | 3/5 | Lit.024 | uz jumta (čilleris) |  |  |  | Clima Venta N ESC/B 0804 | Apkalpojot aprīkojumu, notīrīt rotējošos elementus un izpūst ar saspiestu gaisu
Vestienas iela 35 | Gaisa aizskari | ar elektrību | 6 | 6 | Lit.024 | virs ieejas durvīm |  |  | Gaisa aizskari | Gaisa aizskari | Apkalpojot aprīkojumu, notīrīt rotējošos elementus un izpūst ar saspiestu gaisu
Vestienas iela 35 | AHU | ar elektrību | 1 | 1 | Lit.024 | pie tehniskās apkopes ceha sienas |  |  | PN | Komfovent RECU R400 F
Vestienas iela 35 | Ventilācija (pieplūde, nosūce) |  | 1 | 2 | Lit.025 (administratīvā ēka) | Ēdnīca, 1. stāvs virs griestiem | PN1 | gaitenī uz sienas (blakus ISM2) | PN1 | REMAK RP 60-35/31
Vestienas iela 35 | Ventilācija (pieplūde) |  | 2 | 2 | Lit.025 | kompresoru telpā Nr.3, pie sienas | P |  | ZIEHL-ABEGG RE35P-6DK.6K.1R | ZIEHL-ABEGG RE35P-6DK.6K.1R(KT70-40-6)
Vestienas iela 35 | Ventilācija (nosūce) |  | 2 | 2 | Lit.025 | kompresoru telpā Nr.3, pie sienas |  |  | N | AW560 E4 SILEO
Vestienas iela 35 | Ventilācija (nosūce) |  | 2 | 2 | Lit.025 | griestos |  |  | N | TKC-300C
Vestienas iela 35 | Ventilācija (pieplūde) | ar ūdeni | 2 | 2 | Lit.025 | 118. telpa | P2 | blakus iekārtai | P2 | Fläkt Woods EUGA-20-160-1-1-1-1-0
Vestienas iela 35 | Ventilācija (pieplūde) | ar ūdeni | 2 | 2 | Lit.025 (administratīvā ēka) | bēniņos virs ēdnīcas | P6 | virtuvē | P6 | Fläkt Woods EUBA-32-230-1-1-1-1-0
Vestienas iela 35 | Ventilācija (pieplūde) | ar ūdeni | 2 | 2 | Lit.025 | uz jumta | P6 | uz sienas | P6 | REMAK Rp 60-35/31
Vestienas iela 35 | Ventilācija (pieplūde) | ar ūdeni | 2 | 2 | Lit.025 | uz jumta | P7 |  | P7 | CV-D 5P N-10A V500R AV5
Vestienas iela 35 | Ventilācija (pieplūde) |  | 2 | 2 | Lit.025 | Gaitenī (pie griestiem) | P8 | gaitenī uz sienas | P8 | ZIEHL-ABEGG RE40P-4DK.7Q.1R
Vestienas iela 35 | Ventilācija (pieplūde) |  | 2 | 2 | Lit.025 | Uz jumta |  |  | P9 | Systemair K 200 L
Vestienas iela 35 | Ventilācija (pieplūde) |  | 2 | 2 | Lit.025 | Uz jumta |  |  |  | Systemair K 200 L
Vestienas iela 35 | Ventilācija (pieplūde) |  | 2 | 2 | lit.025 | Gaitenī (pie griestiem) | P10 | gaitenī uz sienas | P10 | ZIEHL-ABEGG RE31P-4DK.6K.1R
Vestienas iela 35 | Ventilācija (pieplūde) |  | 2 | 2 | Lit.025 | uz jumta | P13 | gaitenī uz sienas | P13 | Systemair K 200 L
Vestienas iela 35 | Ventilācija (pieplūde) |  | 2 | 2 | Lit.025 | uz jumta |  |  |  | Systemair K 200 L
Vestienas iela 35 | Ventilācija (pieplūde) | ar ūdeni | 2 | 2 | Lit.025 | bijušais radoicehs | P11 | radioceha telpā, uz sienas | P11 | REMAK RP 60-35/31
Vestienas iela 35 | Ventilācija (pieplūde) | ar ūdeni | 2 | 2 | Lit.025 | Gaitenis | P12 | gaitenī uz sienas | P12 | REMAK RP 60-35/31-4D
Vestienas iela 35 | Ventilācija (pieplūde, nosūce) |  | 1 | 2 | Lit.025 (administratīvā ēka) | 1. stāva gaitenī (virs griestiem) | PN1 | gaitenī uz sienas (blakus ISM2) | PN1 | REMAK RP 60-35/31
Vestienas iela 35 | AHU | ar ūdeni | 1 | 1 | Lit.025 | uz jumta | PN1 |  | PN1 | CV-D 5L X-267A V500R CV-D5
Vestienas iela 35 | AHU | ar ūdeni | 1 | 1 | Lit.025 | uz jumta | PN2 |  | PN2 | CV-D 5L X-267A V500R CV-D5
Vestienas iela 35 | AHU | ar ūdeni | 1 | 1 | Lit.025 | uz jumta | PN3 |  | PN3 | CV-D 5L X-267A V500R CV-D5
Vestienas iela 35 | AHU | ar ūdeni | 1 | 1 | Lit.025 | uz jumta | PN4 |  | PN4 | CV-D 4L X-266D V400R CV-D4
Vestienas iela 35 | AHU | ar ūdeni | 1 | 1 | Lit.025 | uz jumta | PN5 | uz sienas | PN5 | REMAK 60-30/28 Remak 60-30/28
Vestienas iela 35 | AHU | ar ūdeni | 1 | 1 | Lit.025 | 1.5 stāvs (zem jumta, blakus ģērptuvēm) | PN1 | blakus iekārtai | PN4 | Systemair TC150
Vestienas iela 35 | AHU | ar elektrību | 1 | 1 | Lit.025 | Lit.025 | PN | blakus iekārtai | Komfovent REGO 900-HE | Komfovent REGO 900-HE
Vestienas iela 35 | Ventilācija (nosūce) |  | 2 | 2 | Lit.025 | Lit.025 |  |  | N16 | Nederman
Vestienas iela 35 | AHU | ar ūdeni | 1 | 1 | Lit.025 (administratīvā ēka) | bēniņos | PN3 | 2.stāvā (gaitenī) | PN3 | Fläkt Woods ECAA-04-24-1-1-310-1-1
Vestienas iela 35 | AHU | ar ūdeni | 1 | 1 | Lit.025 (administratīvā ēka) | bēniņos | PN4 | zālē, uz sienas | PN4 | Systemair Maxi 1100 HV
Vestienas iela 35 | Ventilācija (nosūce) |  | 2 | 2 | Lit.025 (administratīvā ēka) | bēniņos | N6 | virtuvē | N6 | REMAK RP60-30/28-4D
Vestienas iela 35 | Ventilācija (nosūce) |  | 2 | 2 | Lit.025 (administratīvā ēka) | bēniņos | N7 | virtuvē | N7 | REMAK RP60-30/28-4D
Vestienas iela 35 | Ventilācija (nosūce) |  | 2 | 2 | Lit.025 (administratīvā ēka) | uz jumta | N8 | virtuvē | N8 | REMAK RS56/35
Vestienas iela 35 | Ventilācija (nosūce) |  | 2 | 2 | Lit.025 (administratīvā ēka) | bēniņos | N9 | virtuvē | N9 | N9
Vestienas iela 35 | Ventilācija (nosūce) |  | 2 | 2 | Lit.025 (administratīvā ēka) | Uz jumta | N10 | virtuvē | N10 | REMAK RP50-25/22-4D
Vestienas iela 35 | Tvaika nosūcējs |  |  | 2 | Lit.025 (administratīvā ēka) | Ēdnīcas virtuve |  |  |  | N
Vestienas iela 35 | Tvaika nosūcējs |  |  | 2 | Lit.025 (administratīvā ēka) | Ēdnīcas virtuve |  |  |  | N
Vestienas iela 35 | Tvaika nosūcējs |  |  | 2 | Lit.025 (administratīvā ēka) | Ēdnīcas virtuve |  |  |  | N
Vestienas iela 35 | Tvaika nosūcējs |  |  | 2 | Lit.025 (administratīvā ēka) | Ēdnīcas virtuve |  |  |  | N
Vestienas iela 35 | Ventilācija (nosūce) |  | 2 | 2 | Lit.025 (administratīvā ēka) | bēniņos | N12 | gaitenī | N12 | AKM160
Vestienas iela 35 | Ventilācija (nosūce) |  | 2 | 2 | Lit.025 | 118. telpa | N2 | blakus iekārtai | N2 | Systemair CT 400-6
Vestienas iela 35 | Ventilācija (nosūce) |  | 2 | 2 | Lit.025 | uz jumta | N5 |  | N5 | 1п9
Vestienas iela 35 | Ventilācija (nosūce) |  | 2 | 2 | Lit.025 (administratīvā ēka) | uz jumta | N8 |  | N8 | N13
Vestienas iela 35 | Ventilācija (nosūce) |  | 2 | 2 | Lit.025 | uz jumta | N9 |  | N9 | GTAF-1-031-6
Vestienas iela 35 | Ventilācija (nosūce) |  | 2 | 2 | Lit.025 | uz jumta | N10 |  | N10 | GTAF-1-031-6
Vestienas iela 35 | Ventilācija (nosūce) |  | 2 | 2 | Lit.025 | uz jumta | N11 |  | N11 | TFEQ 355-4
Vestienas iela 35 | Ventilācija (nosūce) |  | 2 | 2 | Lit.025 | uz jumta | N12 |  | N12 | AиP 56A4
Vestienas iela 35 | Ventilācija (nosūce) |  | 2 | 2 | Lit.025 | uz jumta | N13 |  | N13 | Systemair DKEX 355-6
Vestienas iela 35 | Ventilācija (nosūce) |  | 2 | 2 | Lit.025 | uz jumta | N14 |  | N14 | Systemair DKEX 355-6
Vestienas iela 35 | Ventilācija (nosūce) |  | 2 | 2 | Lit.025 | uz jumta | N15 |  | N15 | Systemair DKEX250-4
Vestienas iela 35 | Ventilācija (nosūce) |  | 2 | 2 | Lit.025 | Elektroiekrāvēju uzlādēšanas iecirknis | N16 | restaurācijas cehā, blakus vārtiem | N16 | Systemair DKEX 355-6
Vestienas iela 35 | Ventilācija (nosūce) |  | 2 | 2 | Lit.025 | Elektroiekrāvēju uzlādēšanas iecirknis | N17 | restaurācijas cehā, blakus vārtiem | N17 | Systemair DKEX 355-6
Vestienas iela 35 | Ventilācija (nosūce) |  | 2 | 2 | Lit.025 | Elektroiekrāvēju uzlādēšanas iecirknis | N18 | restaurācijas cehā, blakus vārtiem | N18 | Systemair DKEX 355-6
Vestienas iela 35 | Ventilācija (nosūce) |  | 2 | 2 | Lit.025 | metinātava | N19 | blakus iekārtai | N19 | Systemair CT 250-4
Vestienas iela 35 | Ventilācija (nosūce) |  | 2 | 2 | Lit.025 | metinātava | N20 | blakus iekārtai | N20 | Systemair CT 250-4
Vestienas iela 35 | Ventilācija (nosūce) |  | 2 | 2 | Lit.025 | metinātava | N21 | blakus iekārtai | N21 | Systemair CT 250-4
Vestienas iela 35 | Ventilācija (nosūce) |  | 2 | 2 | Lit.025 | metinātava |  |  |  | Systemair CT 250-4
Vestienas iela 35 | Ventilācija (nosūce) |  | 2 | 2 | Lit.025 | bijušais radoicehs | N23 | radioceha telpā, uz sienas | N23 | Systemair K 315 M
Vestienas iela 35 | Ventilācija (nosūce) |  | 2 | 2 | Lit.025 | bijušais radoicehs | N24 | radioceha telpā, uz sienas | N24 | Systemair KD 355 XLI
Vestienas iela 35 | Ventilācija (nosūce) |  | 2 | 2 | Lit.025 | bijušais radoicehs | N25 | radioceha telpā, uz sienas | N25 | Systemair K 200 L
Vestienas iela 35 | Ventilācija (nosūce) |  | 2 | 2 | Lit.025 | akumulatoru lādētava | N27 | gaitenī | N27 | Systemair DKEX 355-6
Vestienas iela 35 | Ventilācija (nosūce) |  | 2 | 2 | Lit.025 | akumulatoru lādētava | N28 | gaitenī | N28 | Systemair DKEX 355-6
Vestienas iela 35 | Ventilācija (nosūce) |  | 2 | 2 | Lit.025 | akumulatoru lādētava | N29 | gaitenī | N29 | Systemair DKEX 355-6
Vestienas iela 35 | Ventilācija (nosūce) |  | 2 | 2 | Lit.025 | akumulatoru lādētava | N30 | gaitenī | N30 | Systemair DKEX 255-4
Vestienas iela 35 | Ventilācija (nosūce) |  | 2 | 2 | Lit.025 | Uz jumta | N31 | gaitenī | N31 | TFER 200
Vestienas iela 35 | Ventilācija (nosūce) |  | 2 | 2 | Lit.025 | 4. siltummezgls | N32 |  | N32 | TFER 160
Vestienas iela 35 | Ventilācija (nosūce) |  | 2 | 2 | Lit.025 | riepu montāžas un remonta iecirknis | N34 |  | N34 | EX 180-4
Vestienas iela 35 | Ventilācija (nosūce) |  |  | 2 | Lit.025 | riepu montāžas un remonta iecirknis |  |  |  | Systemair TFDX 355-4
Vestienas iela 35 | Ventilācija (pieplūde, nosūce) |  |  | 2 | Lit.025 | 2. kompresoru telpa |  |  |  | PN
Vestienas iela 35 | Ventilācija (nosūce) |  | 2 | 2 | Lit.025 | Uz jumta | N36 |  | N36 | Systemair TFXD 400-4
Vestienas iela 35 | Ventilācija (pieplūde, nosūce) |  |  | 2 | Lit.025 | Eļļas noliktava |  |  |  | PN
Vestienas iela 35 | dūmgāzu nosūcēji |  | 2 | 8 | Lit.025 | remzonā |  |  | dūmgāzu nosūcēji | dūmgāzu nosūcēji | Apkalpojot aprīkojumu, notīrīt rotējošos elementus un izpūst ar saspiestu gaisu
Vestienas iela 35 | dūmgāzu nosūcēji |  | 2 | 8 | Lit.025 | remzonā |  |  | dūmgāzu nosūcēji | dūmgāzu nosūcēji | Apkalpojot aprīkojumu, notīrīt rotējošos elementus un izpūst ar saspiestu gaisu
Vestienas iela 35 | Izplūdes gāzes nosūces iekārta 45m |  |  | 8 | Lit.025 | remzonā |  |  |  | dūmgāzu nosūcēji | Apkalpojot aprīkojumu, notīrīt rotējošos elementus un izpūst ar saspiestu gaisu
Vestienas iela 35 | Ventilācija (nosūce) |  | 2 | 2 | Lit.025 | remzona (smēķētava) | N |  | N | VORTICE LINEO 250 V0
Vestienas iela 35 | Kondicionieris | ar elektrību | 4 | 4 | Lit.025 | 121. telpa |  | pults | EXTREMETE | EXTREMETE KFR-32GW
Vestienas iela 35 | mobilais kondicionieris |  |  | 4 | Lit.025 | 2. stāvs (ARD meistara kabinets) |  |  |  | Technibel MTV87C5VAA
Vestienas iela 35 | mobilais kondicionieris |  |  | 4 | Lit.025 | 2. stāvs (ARD vadītāja kabinets) |  |  |  | Technibel MTV87C5VAA
Vestienas iela 35 | Kondicionieris | ar elektrību | 4 | 4 | Lit.025 (administratīvā ēka) | 212.serveru telpa (administratīvā ēka) |  | uz iekārtas | STULZ A49480 CSU 351 A | STULZ A49480 CSU 351 A
Vestienas iela 35 | Kondicionieris | ar elektrību | 4 | 4 | Lit.025 (administratīvā ēka) | 212.serveru telpa (administratīvā ēka) |  | uz iekārtas | STULZ A49480 CSU 351 A | STULZ A49480 CSU 351 A
Vestienas iela 35 | Kondicionieris | ar elektrību | 4 | 4 | Lit.025 (administratīvā ēka) | 212.serveru telpa (administratīvā ēka) |  | pults | MITSUBISHI SRK40HG-S | MITSUBISHI SRK40HG-S
Vestienas iela 35 | Kondicionieris | ar elektrību | 4 | 4 | Lit.025 (administratīvā ēka) | semināru zāle |  | pults | AUX | AUX
Vestienas iela 35 | Kondicionieris | ar elektrību | 4 | 4 | Lit.025 (administratīvā ēka) | semināru zāle |  | pults | AUX | AUX
Vestienas iela 35 | Kondicionieris | ar elektrību | 4 | 4 | Lit.025 (administratīvā ēka) | sekretariāts |  | pults | MITSUBISHI SRK50HE-S1 | MITSUBISHI SRK 40HG-S
Vestienas iela 35 | Kondicionieris | ar elektrību | 4 | 4 | Lit.025 (administratīvā ēka) | 203. telpa |  | pults | MITSUBISHI SRK28CD-S | MITSUBISHI SRK28CD-S
Vestienas iela 35 | Kondicionieris | ar elektrību | 4 | 4 | Lit.025 (administratīvā ēka) | 204. telpa |  | pults | MITSUBISHI SRK50HE-S1 | MITSUBISHI SRK50HE-S1
Vestienas iela 35 | Kondicionieris | ar elektrību | 4 | 4 | Lit.025 (administratīvā ēka) | 205. telpa |  | pults | MITSUBISHI SRK50HE-S1 | MITSUBISHI SRK20CD-S
Vestienas iela 35 | Kondicionieris | ar elektrību | 4 | 4 | Lit.025 (administratīvā ēka) | 206. telpa |  | pults | MITSUBISHI SRK28CD-S | MITSUBISHI SRK28CD-S
Vestienas iela 35 | Kondicionieris | ar elektrību | 4 | 4 | Lit.025 (administratīvā ēka) | 208. telpa |  | pults | LG S09AC N40 (ESNH0964SA0) | LG S09AC N40 (ESNH0964SA0)
Vestienas iela 35 | Kondicionieris | ar elektrību | 4 | 4 | Lit.025 (administratīvā ēka) | 213. telpa |  | pults | MITSUBISHI | MITSUBISHI (kasešu tipa)
Vestienas iela 35 | Kondicionieris | ar elektrību | 4 | 4 | Lit.025 (administratīvā ēka) | 214. telpa |  | pults | MITSUBISHI | MITSUBISHI (kasešu tipa)
Vestienas iela 35 | Kondicionieris | ar elektrību | 4 | 4 | Lit.025 (administratīvā ēka) | 215. telpa |  | pults | MITSUBISHI | MITSUBISHI (kasešu tipa)
Vestienas iela 35 | Kondicionieris | ar elektrību | 4 | 4 | Lit.025 (administratīvā ēka) | 216. telpa |  | pults | MITSUBISHI | MITSUBISHI (kasešu tipa)
Vestienas iela 35 | Kondicionieris | ar elektrību | 4 | 4 | Lit.025 (administratīvā ēka) | 217. telpa |  | pults | MITSUBISHI | MITSUBISHI (kasešu tipa)
Vestienas iela 35 | Kondicionieris | ar elektrību | 4 | 4 | Lit.025 (administratīvā ēka) | 218. telpa |  | pults | MITSUBISHI | MITSUBISHI (kasešu tipa)
Vestienas iela 35 | Kondicionieris | ar elektrību | 4 | 4 | Lit.025 (administratīvā ēka) | 219. telpa |  | pults | MITSUBISHI | MITSUBISHI (kasešu tipa)
Vestienas iela 35 | Kondicionieris | ar elektrību | 4 | 4 | Lit.025 (administratīvā ēka) | Ēdnīcā |  | pults | MITSUBISHI | MITSUBISHI (kasešu tipa)
Vestienas iela 35 | Kondicionieris | ar elektrību | 4 | 4 | stāvvieta | 1.stāva modulis |  | pults | Elektrolux EACS/I-09HM/N3_15Y/In | Elektrolux EACS/I-09HM/N3_15Y/In
Vestienas iela 35 | Kondicionieris | ar elektrību | 4 | 4 | stāvvieta | 2.stāva modulis |  | pults | Elektrolux EACS/I-09HM/N3_15Y/In | Elektrolux EACS/I-09HM/N3_15Y/In
Vestienas iela 35 | Kondicionieris | ar elektrību | 4 | 4 | stāvvieta | sargu modulis |  | pults | MITSUBISHI SRK25ZMP-S | MITSUBISHI SRK25ZMP-S
Višķu iela 12 a | AHU | ar elektrību | 1 | 1 | Galapunkts | palīgtelpā |  |  | Amalva RECU-300VE | Amalva RECU-300VE
Višķu iela 12 a | Tvaika nosūcējs |  |  | 2 | Galapunkts | virtuve |  |  |  | N | Apkalpojot aprīkojumu, notīrīt rotējošos elementus un izpūst ar saspiestu gaisu
Kr. Valdemāra iela 5a | Rekuperators |  |  | 3/5 | operatoru telpa | operatoru telpa |  |  |  | Mitsubishi Electric VL-100U-5
Kroņu iela 19 | Rekuperators |  |  | 3/5 | Lit.001 | pagrabstāvs |  |  |  | Sienas rekuperators
Kroņu iela 19 | Rekuperators |  |  | 3/5 | Lit.001 | 2. stāvs |  |  |  | Sienas rekuperators
Kroņu iela 19 | Rekuperators |  |  | 3/5 | Lit.001 | 2. stāvs |  |  |  | Sienas rekuperators
Vestienas iela 35 | Rekuperators |  |  | 3/5 | Lit.026 | 3.stāvā |  |  |  | Sienas rekuperators
Kroņu iela 19 | Rekuperators |  |  | 3/5 | Lit.001 | pagrabstāvs |  |  |  | Mitsubishi Electric VL-100U-5
Kroņu iela 19 | Rekuperators |  |  | 3/5 | Lit.001 | 2. stāvā |  |  |  | Mitsubishi Electric VL-100U-5
Kroņu iela 19 | Rekuperators |  |  | 3/5 | Lit.001 | 2. stāvā |  |  |  | Mitsubishi Electric VL-100U-5
Kr. Valdemāra iela 5a | Rekuperators |  |  | 3/5 | Apakšzemes stāvieta | operatoru telpa |  |  |  | Mitsubishi Electric VL-100U-5
Vestienas iela 35 | Rekuperators |  |  | 3/5 | Lit.026 | 3.stāvā |  |  |  | Sienas rekuperators

## 1. grupa. AHU
AHU
Objekta adrese | Atrašanās vieta (lit.) | Atrašanās vieta (telpa) | Iekārta | Veicamie uzdevumi | Provizoriskais pārbaužu biežums | Cena par 1 (vienu) apkopes reizi EUR bezPVN | Remontdarbu 1 (viena) darba stundas cena EUR bez PVN
[7 empty] | Avārijas situācijas gadījumā | Vispārējā kārtā
Atgāzenes iela 24 | Lit.001 | administratīvā ēka | Komfovent RECU-300VE
Brīvības iela 189 | Lit.006 | noliktava | Komfovent RECU-700 -HE
Brīvības iela 189 | Lit.002 | 1. stāvs | RECU-700VE-EC-C3
Brīvības iela 191 | Lit.002 | KAC | Amalva RECU 700VE
Brīvības iela 191 | Lit.002 | ģērptuvē | Komfovent RECU 900 VE
Brīvības iela 191 | Lit.022 | Uz jumta | Komfovent VERSO-R-70-M-3/2.2-F7/F5-X-IS1-HE45-C3
Brīvības iela 191 | Lit.023 | 2. stāvs (ventkamera) | Fläkt Woods
Brīvības iela 191 | Lit.023 | 2. stāvs (ventkamera) | Fläkt Woods
Brīvības iela 191 | Lit.039 | 1. stāvs (11. kabinets, lasītava) | Komfovent Domekt CF 400 V
Brīvības iela 191 | Lit.039 | 3. stāvs | VVS010s-R-FPVH/VVS010s-LFPV_cd
Brīvības gatve 384b | Lit.001 | KAC | Amalva RECU 700VE
Fridriķa iela 2 | lit.001 | 2. stāvs (sieviešu ģērptuve) | Komfovent compakt RECU 400VE
Fridriķa iela 2 | Lit.001 | 2. stāvs (vīriešu ģērptuve) | Komfovent compakt RECU 700 VE
Ganību dambis 32 | Lit.004 | remzona | Tornado RIS3000H
Katlakalna iela 10 | Lit.001 | galapunkts | Komfovent kompakt REGO 700VW
Kleistu iela 28 | Lit.001 | Ventkamera uz jumta | VS 55/75 DRCT.DR
Kleistu iela 28 | Lit.001 | Ventkamera uz jumta | VS 55/75 DRCT.DR
Kleistu iela 28 | Lit.001 | Ventkamera uz jumta | VS 55/75 DRCT.DR
Kleistu iela 28 | Lit.001 | Ventkamera uz jumta | GOLD Wing
Kleistu iela 28 | Lit001 | Ventkamera uz jumta | GOLD Wing
Kleistu iela 28 | Lit.002 | 2. stāvs (blakus elektroiecirknim) | ABB (Tips ECAA-04-24-4-1-190-1-1)
Kleistu iela 28 | Lit.002 | 2. stāvs (blakus elektroiecirknim) | ABB (Tips ECAA-04-21-4-1-290-1-1)
Kleistu iela 28 | Lit.002 | 2. stāvs (virs ātrumkārbu remonta) | ABB (Tips ECAA-05-24-4-340-1-1)
Kleistu iela 28 | Lit.002 | 2. stāvs (virs ātrumkārbu remonta) | ABB (Tips ECAA-05-21-1-1-340-1-1)
Kleistu iela 28 | Lit.002 | 2. stāvs (blakus mācību klasei) | ABB ECAA-06-24-4-1-340-1-1
Kleistu iela 28 | Lit.002 | 2. stāvs (blakus mācību klase) | ABB ABZA-4-2-4-1-1
Kleistu iela 28 | Lit.002 | 2. stāvs (blakus mācību klasei) | ABB ECAA-04-21-4-1-290-1-1
Kleistu iela 28 | Lit.007 | 2. stāvs | Komfovent REGO-2000UVER-EC-C5
Kleistu iela 28 | Lit.008 | uz jumta | PN
Kleistu iela 29 | Lit.001 | 1. stāvā | Komfovent Domekt R 700 V
Kroņu iela 19 | Lit.001 | 2. stāvs, zem griestiem | Komfovent Domekt R 400 F
Kurzemes prospekts 110a | Lit.001 | koplietošanas telpās | Komfovent kompakt REGO 700VW
Lidoņu iela 6 | Lit.001 | koplietošanas telpās | Komfovent domekt R 500 V
Rūsiņa iela 3 | Lit.001 | koplietošanas telpas | Ventus Cumpact VVS030c-R-FRVH/VVS030c-L-FRV_cd
Vestienas iela 35 | Lit.001 | krāsotavā | VS-55-R-PH |  | Filtrus nepieciešams mainīt katru mēnesi
Vestienas iela 35 | Lit.002 | Uz jumta | VVS030c-R-FRVH/VVS030c-L-FRV
Vestienas iela 35 | Lit.002 (IT atbalsta daļa) | uz jumta | PN1
Vestienas iela 35 | lit.002 | 2.stāvā, virs remzonas | Fläkt Woods ECAA-08-21-2-1-450-1-1
Vestienas iela 35 | Lit.008 | 1. stāvā | Electrolux EPVS-350
Vestienas iela 35 | Lit.014 | Uz jumta | VVS021c-R-FVHCS/VVS021c-L-FSRV
Vestienas iela 35 | Lit.014 | 1. stāvā | Salda RIS 1500
Vestienas iela 35 | Lit.016 | 1. stāvā | Systemair SAVE VTC 300 R
Vestienas iela 35 | Lit.018 | gaitenī | Komfovent RECU 700VE
Vestienas iela 35 | Lit.024 | 4.stāvā | Fläkt Woods ECAA-07-13-2-1-270-1-1
Vestienas iela 35 | Lit.024 | 4.stāvā | Komfovent RECU 700VE-LAC-C2
Vestienas iela 35 | Lit.024 | pie tehniskās apkopes ceha sienas | Komfovent RECU R400 F
Vestienas iela 35 | Lit.025 | uz jumta | CV-D 5L X-267A V500R CV-D5
Vestienas iela 35 | Lit.025 | uz jumta | CV-D 5L X-267A V500R CV-D5
Vestienas iela 35 | Lit.025 | uz jumta | CV-D 5L X-267A V500R CV-D5
Vestienas iela 35 | Lit.025 | uz jumta | CV-D 4L X-266D V400R CV-D4
Vestienas iela 35 | Lit.025 | uz jumta | Remak 60-30/28 Remak 60-30/28
Vestienas iela 35 | Lit.025 | 1.5 stāvs (zem jumta, blakus ģērptuvēm) | Systemair TC150
Vestienas iela 35 | Lit.025 | Lit.025 | Komfovent REGO 900-HE
Vestienas iela 35 | Lit.025 (administratīvā ēka) | bēniņos | Fläkt Woods ECAA-04-24-1-1-310-1-1
Vestienas iela 35 | Lit.025 (administratīvā ēka) | bēniņos | Systemair Maxi 1100 HV
Višķu iela 12 a | galapunkts | palīgtelpā | Amalva RECU-300VE

## 2. grupa. nosūce pieplūde
Nosūce, pieplūde
Objekta adrese | Atrašanās vieta (lit.) | Atrašanās vieta (telpa) | Iekārta | Veicamie uzdevumi | Provizoriskais pārbaužu biežums | Cena par 1 (vienu) apkopes reizi EUR bezPVN | Remontdarbu 1 (viena) darba stundas cena EUR bez PVN
[7 empty] | Avārijas situācijas gadījumā | Vispārējā kārtā
Atgāzenes iela 24 | Lit.001 | 1. stāvs, virtuve | Tvaika nosūcējs
Brīvības iela 189 | Lit.001 | metinātava | Ostberg CK315 (3gab)
Brīvības iela 189 | Lit.001 | metinātava | Ostberg CK315 (2gab)SALDA 315
Brīvības iela 189 | lit.001 | darbnīca | S&P TD-350/125
Brīvības iela 189 | lit.001 | galdniecība | N
Brīvības iela 189 | lit.001 | galdniecība | AKM250
Brīvības iela 189 | Lit.010 | darbnīca | AKM100/AKM160/AKM200
Brīvības iela 191 | Lit.001 | 1. stāvs (metinātava) | N
Brīvības iela 191 | Lit.001 | 1. stāvs (darbnīca) | N
Brīvības iela 191 | Lit.001 | 1. stāvs (kompresoru remonta iecirknis) | N
Brīvības iela 191 | Lit.001 | 1. stāvs (kompresoru remonta iecirknis) | AKM315/SALDA 315-9.0-3F
Brīvības iela 191 | Lit.001 | 1. stāvs (detaļu mazgāšanas telpa) | AKM160/SALDA
Brīvības iela 191 | Lit.001 | 1. stāvs (detaļu mazgāšanas telpa) | N
Brīvības iela 191 | Lit.001 | 1. stāvs (griezējinstrumentu asināšanas telpa) | N
Brīvības iela 191 | lit.001 | 1. stāvs (griezējinstrumentu asināšanas telpa) | P
Brīvības iela 191 | lit.001 | 1. stāvs (liešanas iecirknis) | P
Brīvības iela 191 | Lit.001 | 1. stāvs (liešanas iecirknis) | AKM250
Brīvības iela 191 | Lit.001 | 1. stāvs (liešanas iecirknis) | N
Brīvības iela 191 | Lit.003 | 2. stāvs (ventkamera) | AKM160
Brīvības iela 191 | Lit.003 | 2. stāvs (ventkamera) | Ostberg RFT 400
Brīvības iela 191 | Lit.003 | 2. stāvs (ventkamera) | REMAK RQ 31-6D
Brīvības iela 191 | Lit.003 | Ēdnīca (virtuve) | Tvaika nosūcējs
Brīvības iela 191 | Lit.003 | Ēdnīca (virtuve) | Tvaika nosūcējs
Brīvības iela 191 | Lit.003 | Ēdnīca (virtuve) | Tvaika nosūcējs
Brīvības iela 191 | Lit.003 | Ēdnīca (virtuve) | Tvaika nosūcējs
Brīvības iela 191 | Lit.003 | 2. stāvs (ventkamera) | REMAK 90-50
Brīvības iela 191 | Lit.008 | smēde | N
Brīvības iela 191 | Lit.008 | smēde | REMAK RQ 20-D4
Brīvības iela 191 | Lit.008 | smēde | N
Brīvības iela 191 | Lit.008 | smēde | N
Brīvības iela 191 | Lit.008 | smēde | N
Brīvības iela 191 | Lit.008 | smēde | DHS355
Brīvības iela 191 | Lit.008 | smēde | K 250 L/SALDA EKA-6.0
Brīvības iela 191 | Lit.009 | 1. stāvs (galdniecība) | N
Brīvības iela 191 | Lit.009 | 1. stāvs (galdniecība) | N
Brīvības iela 191 | Lit.009 | 1. stāvs (galdniecība) | N
Brīvības iela 191 | lit.009 | Pie sienas (virs vārtiem) | N
Brīvības iela 191 | lit.009 | virs mehāniskā iecirkņa | MUB 062 560D4-A2 IE2
Brīvības iela 191 | lit.009 | virs mehāniskā iecirkņa | MUB 062 560D4-A2 IE2
Brīvības iela 191 | lit.009 | 1. stāvs (sagataves iecirknis) | AKM315/SALDA 315-9.0-3F,AKM315
Brīvības iela 191 | lit.009 | 1. stāvs (sagataves iecirknis) | AKM315
Brīvības iela 191 | lit.009 | 1. stāvs (sagataves iecirknis) | N
Brīvības iela 191 | Lit.009 | 1. stāvs (mehāniskais cehs) | N
Brīvības iela 191 | Lit.009 | virs 2. stāva | AKM160
Brīvības iela 191 | Lit.009 | virs 2. stāva | AKM315/SALDA 315-9.0-3F
Brīvības iela 191 | Lit.009 | virs 2. stāva | N
Brīvības iela 191 | Lit.009 | uz jumta | N
Brīvības iela 191 | Lit.009 | 2. stāvs (IUAD darbnīca) | AKM 315
Brīvības iela 191 | Lit.009 | 2. stāvs (IUAD darbnīca) | AKM 315
Brīvības iela 191 | Lit.009 | uz jumta | N
Brīvības iela 191 | Lit.009 | uz jumta | N
Brīvības iela 191 | Lit.009 | uz jumta | N
Brīvības iela 191 | Lit.009 | 2. stāvs (elektrocehs) | AKM250
Brīvības iela 191 | Lit.009 | 2. stāvs (elektrocehs) | AKM250
Brīvības iela 191 | Lit.009 | uz jumta | N
Brīvības iela 191 | Lit.009 | uz jumta | N
Brīvības iela 191 | Lit.009 | uz jumta | N
Brīvības iela 191 | Lit.009 | 2. stāvs (elektrocehs) | P
Brīvības iela 191 | Lit.009 | 1. stāvs (elektrocehs) | kalorifers
Brīvības iela 191 | Lit.009 | 1. stāvs (elektrocehs) | N
Brīvības iela 191 | Lit.009 | 1. stāvs (elektrocehs) | N
Brīvības iela 191 | Lit.009 | 1. stāvs (elektrocehs) | REMAK RQ 28-D4 Ex
Brīvības iela 191 | Lit.009 | 1. stāvs (elektrocehs) | REMAK RQ22-D4 Ex
Brīvības iela 191 | Lit.009 | 1. stāvs (elektrocehs) | AKM125
Brīvības iela 191 | Lit.009 | 1. stāvs (elektrocehs) | AKM125/SALDA 125-1.8-1F
Brīvības iela 191 | Lit.009 | 1. stāvs (pie sienas) | N
Brīvības iela 191 | Lit.009 | 1. stāvs (elektrocehs) | K 200L
Brīvības iela 191 | Lit.009 | 2. stāvs (balkons) | VTS CLIMA comefri THLZ 355 AR
Brīvības iela 191 | Lit.009 | pie griestiem | N
Brīvības iela 191 | Lit.009 | 2. stāvs | N
Brīvības iela 191 | Lit.009 | 1. stāvs (detaļu mazgāšanas telpa) | AKM250
Brīvības iela 191 | Lit.009 | 1. stāvs (tiltu remonta iecirknis) | AKM200
Brīvības iela 191 | Lit.009 | 1. stāvs (tiltu remonta iecirknis) | N
Brīvības iela 191 | Lit.009 | 1. stāvs (pie sienas) | N
Brīvības iela 191 | Lit.009 | virs metināšanas galda | Nederman
Brīvības iela 191 | Lit.009 | 2. stāvs | Ostberg CK 250 B
Brīvības iela 191 | Lit.009 | 2. stāvs | REMAK RQ 28-D4
Brīvības iela 191 | Lit.009 | 2. stāvs | S&P VENT-315L
Brīvības iela 191 | Lit.009 | 2. stāvs | N
Brīvības iela 191 | Lit.009 | 2. stāvs | REMAK RQ 31-6D
Brīvības iela 191 | Lit.009 | 2. stāvs | REMAK RQ 28-D4
Brīvības iela 191 | Lit.009 | 2. stāvs | S&P VENT-315L
Brīvības iela 191 | Lit.009 | 2. stāvs | P
Brīvības iela 191 | Lit.009 | 2. stāvs | P
Brīvības iela 191 | Lit.009 | 1. stāvs | N
Brīvības iela 191 | Lit.010 | pie sienas( virs bandāžu apstrādes virpām) | N
Brīvības iela 191 | Lit.010 | pie sienas( virs bandāžu apstrādes virpām) | N
Brīvības iela 191 | Lit.010 | pie sienas | N
Brīvības iela 191 | Lit.010 | metināšanas aprīkojuma glabāšanas telpa | N
Brīvības iela 191 | Lit.010 | pie sienas (uz platformas) | P
Brīvības iela 191 | Lit.010 | pie sienas | Ostberg RK 600x350 E1
Brīvības iela 191 | Lit.010 | pie sienas | ILT/6-400
Brīvības iela 191 | Lit.010 | 5.TD | N
Brīvības iela 191 | Lit.010 | 1. stāvs (5.TD remontarbnīcu vadītāja kabinets) | AKM125
Brīvības iela 191 | Lit.010 | 1. stāvs (5.TD, pie sienas) | AKM200
Brīvības iela 191 | Lit.010 | 1. stāvs (5.TD, pie sienas) | VORTICE LINEO 250 V0
Brīvības iela 191 | Lit.010 | 1. stāvs (5.TD, pie sienas) | AKM200
Brīvības iela 191 | Lit.010 | 1. stāvs (5.TD, pie sienas) | K 250 L/SALDA EKA-6.0
Brīvības iela 191 | Lit.010 | 2. stāvs (1.TD, pie sienas) | K 250 L/SALDA EKA-6.0
Brīvības iela 191 | Lit.011 | pie sienas | K 250L
Brīvības iela 191 | Lit.011 | pie sienas | K 250 L/SALDA EKA-6.0
Brīvības iela 191 | Lit.012 | pie fasādes | K125 XL
Brīvības iela 191 | Lit.012 | 2. stāvs (darbnīca) | K 250 l
Brīvības iela 191 | Lit.012 | 2. stāvs (gaitenis) | AKM160
Brīvības iela 191 | Lit.012 | 2. stāvs (darbnīca) | OSTBERG CK 200 B
Brīvības iela 191 | Lit.012 | 2. stāvs (gaitenis) | K 250 L/SALDA EKA-6.0
Brīvības iela 191 | Lit.012 | 2. stāvs ((virs griestiem | K125 XL
Brīvības iela 191 | Lit.012 | 1. stāvs (darbnīca) | WB-S250
Brīvības iela 191 | Lit.012 | 1. stāvs (metinātava) | S&P TD-800/200
Brīvības iela 191 | Lit.012 | 1. stāvs (metinātava) | AKM200
Brīvības iela 191 | Lit.012 | 1. stāvs (metinātava) | AKM200/SALDA EKA 200-6
Brīvības iela 191 | Lit.020 | 1. stāvs (darbnīca) | Systemair K 315 L/VEAB 31-90-3MTU
Brīvības iela 191 | Lit.020 | 1. stāvs (darbnīca) | K 200 L
Brīvības iela 191 | Lit.021 | 1. stāvs | N
Brīvības iela 191 | Lit.021 | 1. stāvs | N
Brīvības iela 191 | Lit.021 | 1. stāvs | N
Brīvības iela 191 | Lit.021 | 1. stāvs | K 200L, CB 200-30-2M
Brīvības iela 191 | Lit.021 | 1. stāvs | S&P ILT/6-355
Brīvības iela 191 | Lit.021 | darbnīcas sienā | N
Brīvības iela 191 | Lit.021 | darbnīcā | N
Brīvības iela 191 | Lit.022 | piebūvē | N
Brīvības iela 191 | Lit.022 | piebūvē | N
Brīvības iela 191 | Lit.022 | piebūvē | P
Brīvības iela 191 | Lit.022 | piebūvē | P
Brīvības iela 191 | Lit.022 | 1. stāvs (virs rezerves izejas) | P
Brīvības iela 191 | Lit.022 | 1. stāvs | P
Brīvības iela 191 | Lit.022 | 1. stāvs (virs rezerves izejas) | N
Brīvības iela 191 | Lit.022 | 1. stāvs (virs rezerves izejas) | N
Brīvības iela 191 | Lit.022 | bēniņos | Systemair K200L
Brīvības iela 191 | Lit.022 | bēniņos | Systemair K200L
Brīvības iela 191 | Lit.022 | Palīktelpā | PN
Brīvības iela 191 | Lit.023 | 2. stāvs (ventkamera) | REMAK RP60-35/31-4D
Brīvības iela 191 | Lit.023 | 1. stāvs (ventkamera) | REMAK RP60-35/31-4D
Brīvības iela 191 | Lit.023 | 1. stāvs (kompresoru telpa) | RKB700x400E3
Brīvības iela 191 | Lit.023 | 1. stāvs (kompresoru telpa) | RKB700x400E3
Brīvības iela 191 | Lit.023 | 2. stāvs (ventkamera) | CAL-160/2T
Brīvības iela 191 | Lit.023 | 2. stāvs (ventkamera) | CAL-180/2T
Brīvības iela 191 | Lit.023 | 2. stāvs (ventkamera) | CAL-180/2T
Brīvības iela 191 | Lit.023 | 2. stāvs (ventkamera) | CAL-280/T4
Brīvības iela 191 | Lit.023 | 2. stāvs (ventkamera) | RFT250BKU
Brīvības iela 191 | Lit.023 | uz jumta | TKS 400B
Brīvības iela 191 | Lit.023 | uz jumta | TKS 400B
Brīvības iela 191 | Lit.023 | uz jumta | TKS 400B
Brīvības iela 191 | Lit.030 | uz jumta | N
Brīvības iela 191 | Lit.030 | 2. stāvs | N
Brīvības iela 191 | Lit.030 | 2. stāvs | N
Brīvības iela 191 | Lit.038 | smilšustrūklas kamera | N
Brīvības iela 191 | Lit.045 | Piebūve 2. stāvā | N
Brīvības iela 191 | Lit.045 | Piebūve 2. stāvā | N
Brīvības iela 191 | Lit.045 | Piebūve 2. stāvā | P
Brīvības iela 191 | Lit.045 | Piebūve 2. stāvā | P
Ezermalas iela 32 | Lit.005 | virtuvē | eco-air WK-12 elegant_2t
Fridriķa iela 2 | Lit.001 | uz fasādes | Onnline CK-160C
Fridriķa iela 2 | Lit.001 | uz fasādes | Onnline CK-160C
Ganību dambis 32 | Lit.004 | 2. stāvs | PN
Ganību dambis 32 | Lit.004 | Pie sienas | Systemair K 160XL
Ganību dambis 32 | Lit.004 | Pie sienas | Systemair K 160XL/EKA NV 160-3.0-2f
Ganību dambis 32 | Lit.004 | Elektronikas mehāniķu darbnīca | Systemair K 200L (4gab)
Ganību dambis 32 | Lit.004 | Elektronikas mehāniķu darbnīca | Systemair K 200L (3gab)
Ganību dambis 32 | Lit.004 | pie sienas (remzona) | REMAK RQ 40-6D
Ganību dambis 32 | Lit.004 | krāsotava | N
Ganību dambis 32 | Lit.004 | pie sienas (remzona) | N
Ganību dambis 32 | Lit.004 | mehāniskā iecirknī | N
Ganību dambis 32 | Lit.004 | remzonā | N
Ganību dambis 32 | Lit.004 | uz jumta | N
Ganību dambis 32 | Lit.004 | pie sienas | VENT 160L
Ganību dambis 32 | Lit.004 | pie sienas | N
Ganību dambis 32 | Lit.004 | pie sienas | N
Ganību dambis 32 | Lit.004 | pie sienas | N
Ganību dambis 32 | Lit.004 | remzonā pie sienas | N
Ganību dambis 32 | Lit.004 | remzonā pie sienas | N
Ganību dambis 32 | Lit.004 | pie sienas | N
Ganību dambis 32 | Lit.004 | pie sienas | N
Ganību dambis 32 | Lit.004 | pie sienas | N
Ganību dambis 32 | Lit.004 | pie sienas | N
Ganību dambis 32 | Lit.004 | remzonā pie sienas | REMAK RP 60-30/28-4E
Ganību dambis 32 | Lit.004 | 2. stāvā (pie sienas gaitenī) | S&P HV300
Ganību dambis 32 | Lit.005 | galdniecība | P
Ganību dambis 32 | Lit.005 | kokmateriālu žāvētava | AKM200
Ganību dambis 32 | Lit.005 | galdniecība | N
Ganību dambis 32 | Lit.005 | galdniecība | P
Ganību dambis 32 | Lit.005 | galdniecība | Ostberg CK200 A
Ganību dambis 32 | Lit.005 | galdniecība | AKM315
Ganību dambis 32 | Lit.005 | galdniecība | N
Ganību dambis 32 | Lit.006 | 1. stāvs (vulkanizācijas iecirknis) | N
Ganību dambis 32 | Lit.006 | 1. stāvs (vulkanizācijas iecirknis) | P
Ganību dambis 32 | Lit.009 | metinātava | N
Ganību dambis 32 | Lit.026 | Virs metinātāja galda | N
Ganību dambis 32 | Lit.026 | Ventkamera (virs siltummezgla) | N
Ganību dambis 32 | Lit.026 | Ventkamera (virs siltummezgla) | P
Hipokrāta iela 2H | Lit. 004 | Nosūce virtuvē | AKM200 un tvaika nosūcējs
Jelgavas iela 37 | Lit.001 | uz jumta | N
Jelgavas iela 37 | Lit.001 | mehāniskā iecirknī | N
Jelgavas iela 37 | Lit.001 | mehāniskā iecirknī | N
Jelgavas iela 37 | Lit.001 | riepu montāžas iecirknis | P
Jelgavas iela 37 | Lit.001 | uz jumta | N
Jelgavas iela 37 | Lit.001 | riepu montāžas iecirknis | Ostberg CK315 C
Jelgavas iela 37 | Lit.001 | riepu montāžas iecirknis | Ostberg CK315 C
Jelgavas iela 37 | Lit.001 | starp 3. un 4. vārtiem | Nederman
Jelgavas iela 37 | Lit.001 | uz jumta | N
Jelgavas iela 37 | Lit.001 | agregātu iecirknis | AKM200
Jelgavas iela 37 | Lit.001 | agregātu iecirknis | N
Jelgavas iela 37 | Lit.001 | uz jumta | N
Jelgavas iela 37 | Lit.001 | uz jumta | N
Jelgavas iela 37 | Lit.001 | jumtā | N
Jelgavas iela 37 | Lit.001 | uz jumta | N
Jelgavas iela 37 | Lit.001 | uz jumta | N
Jelgavas iela 37 | Lit.001 | uz jumta | N
Jelgavas iela 37 | Lit.001 | kāpņu telpa | N
Jelgavas iela 37 | Lit.001 | uz jumta | Systemair TFE 355-4
Jelgavas iela 37 | Lit.001 | 2. stāvs (ģērptuve) | S&P VENT-315L/SALDA 315
Vienības gatve 16 | Lit.002 | 1. stāvs (ēdnīca) | P
Vienības gatve 16 | Lit.002 | 1. stāvs (ēdnīca) | N
Vienības gatve 16 | Lit.002 | 1. stāvs (ēdnīca) | Tvaika nosūcējs
Vienības gatve 16 | Lit.002 | 1. stāvs (ēdnīca) | Tvaika nosūcējs
Vienības gatve 16 | Lit.002 | 1. stāvs (ēdnīca) | Tvaika nosūcējs
Vienības gatve 16 | Lit.002 | 1. stāvs (ēdnīca) | Tvaika nosūcējs
Vienības gatve 16 | Lit.002 | uz jumta | N
Jelgavas iela 37 | Lit.011 | Katlu māja | N
Katlakalna iela 10 | Lit.001 | Virtuve | S&P VENT-125l
Kleistu iela 28 | lit.001 | Uz jumta | DKEX 250-4
Kleistu iela 28 | lit.001 | Uz jumta | DKEX 250-4
Kleistu iela 28 | lit.001 | Uz jumta | DKEX 250-4
Kleistu iela 28 | lit.001 | Uz jumta | DKEX 250-4/DKEX 250-4
Kleistu iela 28 | lit.001 | Uz jumta | DKEX 250-4/DKEX 250-4
Kleistu iela 28 | lit.001 | Uz jumta | DKEX 225-4
Kleistu iela 28 | Lit.002 | uz jumta | TKK400D
Kleistu iela 28 | Lit.002 | uz jumta | TKS 200B
Kleistu iela 28 | Lit.002 | uz jumta | Ventilātors C4-76 2.5
Kleistu iela 28 | Lit.002 | 1. stāvs | KV 200B
Kleistu iela 28 | Lit.002 | kompresora telpa | MZ 18
Kleistu iela 28 | Lit.002 | 2. stāvā | K 315L
Kleistu iela 28 | Lit.002 | 2. stāvs (gaitenī pie ģērptuvēm) | CK 200B/CB200
Kleistu iela 28 | Lit.002 | 2. stāvs (blakus mācību klase) | ABB ABZA-4-6-3-1-1
Kleistu iela 28 | Lit.006 | mazgātuvē | REMAK RP 90-50/45-4D
Kleistu iela 28 | Lit.006 | mazgātuvē | REMAK RP 90-50/45-4D
Kleistu iela 28 | Lit.006 | pagrabstāvs | REMAK RP 50-30/25
Kleistu iela 28 | Lit.006 | mazgātuvē | REMAK RP 50-30/25
Kleistu iela 28 | Lit.006 | mazgātuvē | REMAK RP 50-30/22
Kleistu iela 28 | Lit.007 | 1. stāvs (117. telpa) | REMAK RP60-30/28-4D
Kleistu iela 28 | Lit.007 | 2. stāvs | VTS CLIMA
Kleistu iela 28 | Lit.007 | 3. stāvs | REMAK RP60-35-31-4D
Kleistu iela 28 | Lit.007 | 3. stāvs | REMAK RP60-35-31-4D
Kleistu iela 28 | Lit.007 | uz jumta | REMAK RS56/35
Kleistu iela 28 | Lit.007 | 1. stāvs (104. telpa) | REMAK RP60-35/31-4D
Kleistu iela 28 | Lit.007 | 1. stāvs (104. telpa) | REMAK RP50-30/25-4D
Kleistu iela 28 | Lit.007 | uz jumta | REMAK RS40/31
Kleistu iela 28 | Lit.007 | uz jumta | REMAK RS56/35
Kleistu iela 28 | Lit.007 | uz jumta | REMAK RS56/35
Kleistu iela 28 | Lit.007 | uz jumta | REMAK RS40/31
Kleistu iela 28 | Lit.007 | uz jumta | REMAK RS56/40
Kleistu iela 28 | Lit.007 | uz jumta | REMAK RS56/35
Kleistu iela 28 | Lit.007 | 2. stāvs (ēdnīcas virtuvē) | REMAK RP60-30/28-4D
Kleistu iela 28 | Lit.007 | 2. stāvs (ēdnīcas virtuvē) | REMAK RP80-50/40-6D
Kleistu iela 28 | Lit.007 | 2. stāvs (ēdnīcas virtuvē) | REMAK RP80-50/40-6D
Kleistu iela 28 | Lit.007 | 2. stāvs (ēdnīcas virtuvē) | REMAK RP50-25/22-4D
Kleistu iela 28 | Lit.007 | 2. stāvs (ēdnīcas virtuvē) | REMAK RP50-25/22-4D
Kleistu iela 28 | Lit.007 | 3. stāvs (310. virtuve) | CATA
Kleistu iela 28 | Lit.007 | 2. stāvs | Systemair K 200M
Kleistu iela 28 | Lit.008 | pie griestiem | REMAK RP50-25/22-4D
Kleistu iela 28 | Lit.008 | seperātoru telpa | DKEX 225-4
Kleistu iela 29 | Lit.003 | 1. stāvs | AKM200
Kleistu iela 29 | Lit.003 | 1. stāvs | AKM200
Kleistu iela 29 | Lit.003 | pagrabstāvs | Ostberg CK 160
Kleistu iela 29 | Lit.003 | pagrabstāvs | AKM160
Kleistu iela 29 | Lit.003 | pagrabstāvs | AKM100
Kleistu iela 29 | Lit.003 | pagrabstāvs | AKM200
Kleistu iela 29 | Lit.003 | ģerptuves | N
Kleistu iela 29 | Lit.003 | duša | N
Kr. Valdemāra iela 5a | Apakšzemes stāvvieta | ventkamera | TCR/R-2271-4T
Kr. Valdemāra iela 5a | Apakšzemes stāvvieta | ventkamera | TCR/R-2271-4T
Kurzemes prospekts 110a | Lit.001 | koplietošanas telpās | S&P VENT-125L/SALDA 125-1.8-1F
Kurzemes prospekts 137 | Lit.001 | virtuvē | S&P TD-350/125
Kurzemes prospekts 137 | Lit.001 | tualete | S&P TD-350/125
Kurzemes prospekts 137 | Lit.001 | tualete | S&P TD-350/125
Kurzemes prospekts 137 | Lit.001 | tualete | N
Kurzemes prospekts 137 | Lit.001 | koplietošanas telpas | S&P TD-350/125
Kurzemes prospekts 137 | Lit.001 | koplietošanas telpas | Salda AKS160/6, EKA160-3-2f
Murjāņu iela 58 | Lit. 001 | Virtuvē | Systemair K315M
Murjāņu iela 58 | Lit. 001 | palīgtelpās | Systemair K100XL
Murjāņu iela 58 | Lit. 001 | ēdnīcā | Systemair K200L
Murjāņu iela 58 | Lit. 001 | Tualetē (virs griestiem) | Systemair K160XL
Murjāņu iela 58 | Lit. 001 | Galapunkts | Systemair K100M
Murjāņu iela 58 | Lit. 001 | gaitenī | REMAK RP60-35
Rūsiņa iela 3 | Lit.001 | virtuvē | S&P TD-500/160
Spīķeru iela 1 | 2. stāvs | 2. stāvs | P1
Spīķeru iela 1 | 2. stāvs | 2. stāvs | N1
Spīķeru iela 1 | 1. stāvs | 1.stāvs(galapunkts, KAC) | AKM250
Vestienas iela 35 | Lit.001 | uz jumta | N
Vestienas iela 35 | Lit.001 | uz jumta | N
Vestienas iela 35 | Lit.001 | pie sienas | N
Vestienas iela 35 | Lit.001 | griestos | N
Vestienas iela 35 | Lit.001 | uz jumta | N
Vestienas iela 35 | Lit.001 | uz jumta | N
Vestienas iela 35 | Lit.001 | uz jumta | N
Vestienas iela 35 | Lit.001 | krāsotavā(blakus kompresoram) | Systemair KDRE 45
Vestienas iela 35 | Lit.001 | pie sienas | N
Vestienas iela 35 | Lit.001 | uz jumta | AKM200
Vestienas iela 35 | Lit.002 | 2.stāvā, blakus ģērptuvēm | Fläkt Woods EUGA-41-210-1-1-1-1-0
Vestienas iela 35 | Lit.002 | 2.stāvā, blakus ģērptuvēm | N
Vestienas iela 35 | Lit.002 | Siltummezgls | VTS CLIMA CV-P/NS-42A/7-7
Vestienas iela 35 | Lit.002 | Degvielas padeves sistēmas remonts | Sileo K315 L/CV-MTU 315
Vestienas iela 35 | Lit.002 | 2.stāvā, blakus ģērptuvēm | AKM160/SALDA EKA 160-2.4
Vestienas iela 35 | Lit.002 | uz jumta | Systemair CT 400-6
Vestienas iela 35 | Lit.002 | uz jumta | Systemair CT 225-4
Vestienas iela 35 | Lit.002 | uz jumta | Systemair CT 225-4
Vestienas iela 35 | Lit.002 | uz jumta | Systemair CT 225-4
Vestienas iela 35 | Lit.002 | uz jumta | Systemair CT 225-4
Vestienas iela 35 | Lit.002 | uz jumta | Systemair CT 225-4
Vestienas iela 35 | Lit.002 | uz jumta | Systemair CT 250-4
Vestienas iela 35 | Lit.002 | uz jumta | Systemair CT 250-4
Vestienas iela 35 | Lit.002 | uz jumta | N10
Vestienas iela 35 | Lit.002 | uz jumta | Systemair DKEX 225-4
Vestienas iela 35 | Lit.002 | uz jumta | Systemair CT 225-4
Vestienas iela 35 | Lit.002 | uz jumta | Systemair CT 250-4
Vestienas iela 35 | Lit.002 | uz jumta | Systemair CT 250-4
Vestienas iela 35 | Lit.002 | uz jumta | Systemair CT 200-4
Vestienas iela 35 | Lit.002 | uz jumta | Systemair CT 250-4
Vestienas iela 35 | Lit.002 | uz jumta | Systemair CT 200-4
Vestienas iela 35 | Lit.002 | uz jumta | Systemair DKEX 355-6
Vestienas iela 35 | Lit.002 | uz jumta | Systemair DKEX 355-6
Vestienas iela 35 | Lit.002 | 1.stāvā | Systemair DKEX 355-6
Vestienas iela 35 | Lit.002 | 1.stāvā | N23
Vestienas iela 35 | Lit.002 | 1.stāvā | N24
Vestienas iela 35 | Lit.003 | 3.stāvā | PN
Vestienas iela 35 | Lit.003 | 1. stāvā (krāsotava) | N
Vestienas iela 35 | Lit.013 | mēbeļu noliktava | Systemair, Salda EKA NV 315-15.0 3f
Vestienas iela 35 | Lit.016 | Jumtā | N
Vestienas iela 35 | Lit.018 | uz jumta | N
Vestienas iela 35 | Lit.018 | uz jumta | P
Vestienas iela 35 | Lit.018 | uz jumta | DHS311
Vestienas iela 35 | Lit.018 | uz jumta | N
Vestienas iela 35 | Lit.018 | Uz jumta | DHS311
Vestienas iela 35 | Lit.024 | 4.stāvā | REMAK RP 60-30/28
Vestienas iela 35 | Lit.024 | 4.stāvā | REMAK RP 60-35/31
Vestienas iela 35 | Lit.025 (administratīvā ēka) | Ēdnīca, 1. stāvs virs griestiem | REMAK RP 60-35/31
Vestienas iela 35 | Lit.025 | kompresoru telpā Nr.3, pie sienas | ZIEHL-ABEGG RE35P-6DK.6K.1R(KT70-40-6)
Vestienas iela 35 | Lit.025 | kompresoru telpā Nr.3, pie sienas | AW560 E4 SILEO
Vestienas iela 35 | Lit.025 | griestos | TKC-300C
Vestienas iela 35 | Lit.025 | 118. telpa | Fläkt Woods EUGA-20-160-1-1-1-1-0
Vestienas iela 35 | Lit.025 (administratīvā ēka) | bēniņos virs ēdnīcas | Fläkt Woods EUBA-32-230-1-1-1-1-0
Vestienas iela 35 | Lit.025 | uz jumta | REMAK Rp 60-35/31
Vestienas iela 35 | Lit.025 | uz jumta | CV-D 5P N-10A V500R AV5
Vestienas iela 35 | Lit.025 | gaitenī (pie griestiem) | ZIEHL-ABEGG RE40P-4DK.7Q.1R
Vestienas iela 35 | Lit.025 | Uz jumta | Systemair K 200 L
Vestienas iela 35 | Lit.025 | Uz jumta | Systemair K 200 L
Vestienas iela 35 | lit.025 | gaitenī (pie griestiem) | ZIEHL-ABEGG RE31P-4DK.6K.1R
Vestienas iela 35 | Lit.025 | uz jumta | Systemair K 200 L
Vestienas iela 35 | Lit.025 | uz jumta | Systemair K 200 L
Vestienas iela 35 | Lit.025 | bijušais radoicehs | REMAK RP 60-35/31
Vestienas iela 35 | Lit.025 | gaitenis | REMAK RP 60-35/31-4D
Vestienas iela 35 | Lit.025 (administratīvā ēka) | 1. stāva gaitenī (virs griestiem) | REMAK RP 60-35/31
Vestienas iela 35 | Lit.025 | Lit.025 | Nederman
Vestienas iela 35 | Lit.025 (administratīvā ēka) | bēniņos | REMAK RP60-30/28-4D
Vestienas iela 35 | Lit.025 (administratīvā ēka) | bēniņos | REMAK RP60-30/28-4D
Vestienas iela 35 | Lit.025 (administratīvā ēka) | uz jumta | REMAK RS56/35
Vestienas iela 35 | Lit.025 (administratīvā ēka) | bēniņos | N9
Vestienas iela 35 | Lit.025 (administratīvā ēka) | Uz jumta | REMAK RP50-25/22-4D
Vestienas iela 35 | Lit.025 (administratīvā ēka) | Ēdnīcas virtuve | N
Vestienas iela 35 | Lit.025 (administratīvā ēka) | Ēdnīcas virtuve | N
Vestienas iela 35 | Lit.025 (administratīvā ēka) | Ēdnīcas virtuve | N
Vestienas iela 35 | Lit.025 (administratīvā ēka) | Ēdnīcas virtuve | N
Vestienas iela 35 | Lit.025 (administratīvā ēka) | bēniņos | AKM160
Vestienas iela 35 | Lit.025 | 118. telpa | Systemair CT 400-6
Vestienas iela 35 | Lit.025 | uz jumta | 1п9
Vestienas iela 35 | Lit.025 (administratīvā ēka) | uz jumta | N13
Vestienas iela 35 | Lit.025 | uz jumta | GTAF-1-031-6
Vestienas iela 35 | Lit.025 | uz jumta | GTAF-1-031-6
Vestienas iela 35 | Lit.025 | uz jumta | TFEQ 355-4
Vestienas iela 35 | Lit.025 | uz jumta | AиP 56A4
Vestienas iela 35 | Lit.025 | uz jumta | Systemair DKEX 355-6
Vestienas iela 35 | Lit.025 | uz jumta | Systemair DKEX 355-6
Vestienas iela 35 | Lit.025 | uz jumta | Systemair DKEX250-4
Vestienas iela 35 | Lit.025 | Elektroiekrāvēju uzlādēšanas iecirknis | Systemair DKEX 355-6
Vestienas iela 35 | Lit.025 | Elektroiekrāvēju uzlādēšanas iecirknis | Systemair DKEX 355-6
Vestienas iela 35 | Lit.025 | Elektroiekrāvēju uzlādēšanas iecirknis | Systemair DKEX 355-6
Vestienas iela 35 | Lit.025 | metinātava | Systemair CT 250-4
Vestienas iela 35 | Lit.025 | metinātava | Systemair CT 250-4
Vestienas iela 35 | Lit.025 | metinātava | Systemair CT 250-4
Vestienas iela 35 | Lit.025 | metinātava | Systemair CT 250-4
Vestienas iela 35 | Lit.025 | bijušais radoicehs | Systemair K 315 M
Vestienas iela 35 | Lit.025 | bijušais radoicehs | Systemair KD 355 XLI
Vestienas iela 35 | Lit.025 | bijušais radoicehs | Systemair K 200 L
Vestienas iela 35 | Lit.025 | akumulatoru lādētava | Systemair DKEX 355-6
Vestienas iela 35 | Lit.025 | akumulatoru lādētava | Systemair DKEX 355-6
Vestienas iela 35 | Lit.025 | akumulatoru lādētava | Systemair DKEX 355-6
Vestienas iela 35 | Lit.025 | akumulatoru lādētava | Systemair DKEX 255-4
Vestienas iela 35 | Lit.025 | Uz jumta | TFER 200
Vestienas iela 35 | Lit.025 | 4. siltummezgls | TFER 160
Vestienas iela 35 | Lit.025 | riepu montāžas un remonta iecirknis | EX 180-4
Vestienas iela 35 | Lit.025 | riepu montāžas un remonta iecirknis | Systemair TFDX 355-4
Vestienas iela 35 | Lit.025 | 2. kompresoru telpa | PN
Vestienas iela 35 | Lit.025 | Uz jumta | Systemair TFXD 400-4
Vestienas iela 35 | Lit.025 | Eļļas noliktava | PN
Vestienas iela 35 | Lit.025 | remzona (smēķētava) | VORTICE LINEO 250 V0
Višķu iela 12 a | Galapunkts | virtuve | N

## 3.5. Čilleris un rekuperatori
Gaisa dzesēšana (čilleris) un rekuperators
Objekta adrese | Iekārtas veids | Grupa | Atrašanās vieta (lit.) | Atrašanās vieta (telpa) | Iekārta | Veicamie uzdevumi | Provizoriskais pārbaužu biežums | Cena par 1 (vienu) apkopes reizi EUR bezPVN | Remontdarbu 1 (viena) darba stundas cena EUR bez PVN
[9 empty] | Avārijas situācijas gadījumā | Vispārējā kārtā
Vestienas iela 35 | Gaisa dzesēšana 65 fan coil | 3/5 | Lit.024 | uz jumta (čilleris) | Clima Venta N ESC/B 0804
Kr. Valdemāra iela 5a | Rekuperators | 3/5 | operatoru telpa | operatoru telpa | Mitsubishi Electric VL-100U-5
Kroņu iela 19 | Rekuperators | 3/5 | Lit.001 | pagrabstāvs | Sienas rekuperators
Kroņu iela 19 | Rekuperators | 3/5 | Lit.001 | 2. stāvs | Sienas rekuperators
Kroņu iela 19 | Rekuperators | 3/5 | Lit.001 | 2. stāvs | Sienas rekuperators
Vestienas iela 35 | Rekuperators | 3/5 | Lit.026 | 3.stāvā | Sienas rekuperators
Kroņu iela 19 | Rekuperators | 3/5 | Lit.001 | pagrabstāvs | Mitsubishi Electric VL-100U-5
Kroņu iela 19 | Rekuperators | 3/5 | Lit.001 | 2. stāvā | Mitsubishi Electric VL-100U-5
Kroņu iela 19 | Rekuperators | 3/5 | Lit.001 | 2. stāvā | Mitsubishi Electric VL-100U-5
Kr. Valdemāra iela 5a | Rekuperators | 3/5 | Apakšzemes stāvieta | operatoru telpa | Mitsubishi Electric VL-100U-5
Vestienas iela 35 | Rekuperators | 3/5 | Lit.026 | 3.stāvā | Sienas rekuperators

## 4. grupa Kondicionieri
Kondicionieri
Objekta adrese | Atrašanās vieta (lit.) | Grupa | Atrašanās vieta (telpa) | Iekārta | Veicamie uzdevumi | Provizoriskais pārbaužu biežums | Cena par 1 (vienu) apkopes reizi EUR bezPVN | Remontdarbu 1 (viena) darba stundas cena EUR bez PVN
[8 empty] | Avārijas situācijas gadījumā | Vispārējā kārtā
Atgāzenes iela 24 | Lit.001 | 4 | Administratīvā ēka 2.stāvs (servera telpa) | GREE GWH18KG-K3DNA5 | Apkalpojot aprīkojumu, notīrīt rotējošos elementus un izpūst ar saspiestu gaisu
Atgāzenes iela 24 | Lit.001 | 4 | Administratīvā ēka 2. stāvs | SAMSUNG AQ18A1QE | Apkalpojot aprīkojumu, notīrīt rotējošos elementus un izpūst ar saspiestu gaisu
Baltā iela 2a | Lit.001 | 4 | Dispičera kabinets | OLIMPIA SLENDID OS-SHO8EI-XXAOO | Apkalpojot aprīkojumu, notīrīt rotējošos elementus un izpūst ar saspiestu gaisu
Brīvības iela 189 | Lit.002 | 4 | 2. stāvs | AlpicAir AWI-25HPDC1C1 | Apkalpojot aprīkojumu, notīrīt rotējošos elementus un izpūst ar saspiestu gaisu
Brīvības iela 189 | Lit.002 | 4 | 2. stāvs | AlpicAir AWI-35HPDC1C1 | Apkalpojot aprīkojumu, notīrīt rotējošos elementus un izpūst ar saspiestu gaisu
Brīvības iela 189 | Lit.002 | 4 | 2. stāvs | AlpicAir AWI-25HPDC1C1 | Apkalpojot aprīkojumu, notīrīt rotējošos elementus un izpūst ar saspiestu gaisu
Brīvības iela 189 | Lit.002 | 4 | 2. stāvs | AlpicAir AWI-25HPDC1C1 | Apkalpojot aprīkojumu, notīrīt rotējošos elementus un izpūst ar saspiestu gaisu
Brīvības iela 189 | Lit.002 | 4 | 2. stāvs | AlpicAir AWI-25HPDC1C1 | Apkalpojot aprīkojumu, notīrīt rotējošos elementus un izpūst ar saspiestu gaisu
Brīvības iela 189 | Lit.002 | 4 | 2. stāvs | AlpicAir AWI-35HPDC1C1 | Apkalpojot aprīkojumu, notīrīt rotējošos elementus un izpūst ar saspiestu gaisu
Brīvības iela 189 | Lit.002 | 4 | 2. stāvs | AlpicAir AWI-25HPDC1C1 | Apkalpojot aprīkojumu, notīrīt rotējošos elementus un izpūst ar saspiestu gaisu
Brīvības iela 191 | Lit.001 | 4 | 2. stāvs (1. kabinets, sekretariāts) | MITSUBISHI SRK35ZJ-S | Apkalpojot aprīkojumu, notīrīt rotējošos elementus un izpūst ar saspiestu gaisu
Brīvības iela 191 | Lit.001 | 4 | 2. stāvs (1. kab., Vadītājs) | MITSUBISHI SRK35ZJ-S | Apkalpojot aprīkojumu, notīrīt rotējošos elementus un izpūst ar saspiestu gaisu
Brīvības iela 191 | Lit.001 | 4 | 2. stāvs (1. kabinets, InD kabinets) | MITSUBISHI SRK35ZJ-S | Apkalpojot aprīkojumu, notīrīt rotējošos elementus un izpūst ar saspiestu gaisu
Brīvības iela 191 | Lit.001 | 4 | 2. stāvs (2. kabinets) | LAKES KFR-51GW(77) | Apkalpojot aprīkojumu, notīrīt rotējošos elementus un izpūst ar saspiestu gaisu
Brīvības iela 191 | Lit.001 | 4 | 2. stāvs (4. kabinets) | LAKES KFR-35GW(77) | Apkalpojot aprīkojumu, notīrīt rotējošos elementus un izpūst ar saspiestu gaisu
Brīvības iela 191 | Lit.001 | 4 | 2. stāvs (15. kabinets, virtuve) | AUX ASW-H12A4/EAR | Apkalpojot aprīkojumu, notīrīt rotējošos elementus un izpūst ar saspiestu gaisu
Brīvības iela 191 | Lit.001 | 4 | 2. stāvs (18. kabinets) | LAKES KFR-35GW(77) | Apkalpojot aprīkojumu, notīrīt rotējošos elementus un izpūst ar saspiestu gaisu
Brīvības iela 191 | Lit.001 | 4 | 2. stāvs (19. kabinets) | LAKES KFR-35GW(77) | Apkalpojot aprīkojumu, notīrīt rotējošos elementus un izpūst ar saspiestu gaisu
Brīvības iela 191 | Lit.001 | 4 | 2. stāvs (20. kabinets) | YORK YHKF12ZEEBMHORX | Apkalpojot aprīkojumu, notīrīt rotējošos elementus un izpūst ar saspiestu gaisu
Brīvības iela 191 | Lit.001 | 4 | 2. stāvs (21. kabinets) | CHIGO KFR-25GW/Exc | Apkalpojot aprīkojumu, notīrīt rotējošos elementus un izpūst ar saspiestu gaisu
Brīvības iela 191 | Lit.001 | 4 | 2. stāvs (22. kabinets, serveru telpa) | Emerson ZXME-040 | Apkalpojot aprīkojumu, notīrīt rotējošos elementus un izpūst ar saspiestu gaisu
Brīvības iela 191 | Lit.001 | 4 | 2. stāvs (22. kabinets, serveru telpa) | Airwell | Apkalpojot aprīkojumu, notīrīt rotējošos elementus un izpūst ar saspiestu gaisu
Brīvības iela 191 | Lit.001 | 4 | 2. stāvs (23. kabinets) | LAKES KFR-35GW(77) | Apkalpojot aprīkojumu, notīrīt rotējošos elementus un izpūst ar saspiestu gaisu
Brīvības iela 191 | Lit.001 | 4 | 2. stāvs (24. kabinets) | LAKES KFR25-GW(77) | Apkalpojot aprīkojumu, notīrīt rotējošos elementus un izpūst ar saspiestu gaisu
Brīvības iela 191 | Lit.001 | 4 | 2. stāvs (25. kabinets) | AUX ASW-H12A4/EAR | Apkalpojot aprīkojumu, notīrīt rotējošos elementus un izpūst ar saspiestu gaisu
Brīvības iela 191 | Lit.001 | 4 | 2. stāvs (26. kabinets) | LAKES KFR-25GW(77) | Apkalpojot aprīkojumu, notīrīt rotējošos elementus un izpūst ar saspiestu gaisu
Brīvības iela 191 | Lit.001 | 4 | 2. stāvs (27. kabinets) | Midea MS2G-18HRN2 | Apkalpojot aprīkojumu, notīrīt rotējošos elementus un izpūst ar saspiestu gaisu
Brīvības iela 191 | Lit.001 | 4 | 2. stāvs (27. kabinets) | Midea MS2G-18HRN2 | Apkalpojot aprīkojumu, notīrīt rotējošos elementus un izpūst ar saspiestu gaisu
Brīvības iela 191 | Lit.001 | 4 | 2. stāvs (28. kabinets) | HITACHI RAK-35RXB | Apkalpojot aprīkojumu, notīrīt rotējošos elementus un izpūst ar saspiestu gaisu
Brīvības iela 191 | Lit.001 | 4 | 2. stāvs (kase) | McQuay MWM015GR-ACIAB | Apkalpojot aprīkojumu, notīrīt rotējošos elementus un izpūst ar saspiestu gaisu
Brīvības iela 191 | Lit.001 | 4 | 2. stāvs (kase) | McQuay MWM015GR-ACIAB | Apkalpojot aprīkojumu, notīrīt rotējošos elementus un izpūst ar saspiestu gaisu
Brīvības iela 191 | Lit.001 | 4 | 2. stāvs (IS atbalsta daļa 9.kabinets) | AUX ASW-H18B4/EAR | Apkalpojot aprīkojumu, notīrīt rotējošos elementus un izpūst ar saspiestu gaisu
Brīvības iela 191 | Lit.002 | 4 | KAC (lielā zāle) | AlpicAir | Apkalpojot aprīkojumu, notīrīt rotējošos elementus un izpūst ar saspiestu gaisu
Brīvības iela 191 | Lit.002 | 4 | KAC (lielā zāle) | AlpicAir | Apkalpojot aprīkojumu, notīrīt rotējošos elementus un izpūst ar saspiestu gaisu
Brīvības iela 191 | Lit.002 | 4 | KAC (mazā zāle) | ELECTRA ELSI-JEDE012-N11 | Apkalpojot aprīkojumu, notīrīt rotējošos elementus un izpūst ar saspiestu gaisu
Brīvības iela 191 | Lit.002 | 4 | KAC (virtuve) | ELECTRA ELSI-JED009-N11 | Apkalpojot aprīkojumu, notīrīt rotējošos elementus un izpūst ar saspiestu gaisu
Brīvības iela 191 | Lit.002 | 4 | 1. stāvs (KAC) | ELECTRA ELSI-JED009-N11 | Apkalpojot aprīkojumu, notīrīt rotējošos elementus un izpūst ar saspiestu gaisu
Brīvības iela 191 | Lit.003 | 4 | 2. stāvs (InD) | TADIRAN TGL-15H | Apkalpojot aprīkojumu, notīrīt rotējošos elementus un izpūst ar saspiestu gaisu
Brīvības iela 191 | Lit.009 | 4 | 2. stāvs (SRD uzskaitveža kabinets) | SHIVAKI SIM09H | Apkalpojot aprīkojumu, notīrīt rotējošos elementus un izpūst ar saspiestu gaisu
Brīvības iela 191 | Lit.009 | 4 | 2. stāvs (SRD vadošā ražošanas dispičera kabinets) | SHIVAKI SIM09H | Apkalpojot aprīkojumu, notīrīt rotējošos elementus un izpūst ar saspiestu gaisu
Brīvības iela 191 | Lit.009 | 4 | 2. stāvs (SRD ražošanas un sagataves ceha vadītāja kabinets) | SHIVAKI SIM09H | Apkalpojot aprīkojumu, notīrīt rotējošos elementus un izpūst ar saspiestu gaisu
Brīvības iela 191 | Lit.009 | 4 | 2. stāvs (mehāniskais cehs ) | Kondicioneris MTV-87C | Apkalpojot aprīkojumu, notīrīt rotējošos elementus un izpūst ar saspiestu gaisu
Brīvības iela 191 | Lit.012 | 4 | 1. stāvs (apakšstacijas atpūtas telpa) | AUX ASWH12A4/QR | Apkalpojot aprīkojumu, notīrīt rotējošos elementus un izpūst ar saspiestu gaisu
Brīvības iela 191 | Lit.012 | 4 | 1. stāvs (apakšstacijas agregātu zāle) | Haier | Apkalpojot aprīkojumu, notīrīt rotējošos elementus un izpūst ar saspiestu gaisu
Brīvības iela 191 | Lit.020 | 4 | 2. stāvs (kabeļu trases grupas kabinets) | ARTEL HPEI12RL4 | Apkalpojot aprīkojumu, notīrīt rotējošos elementus un izpūst ar saspiestu gaisu
Brīvības iela 191 | Lit.020 | 4 | 2. stāvs (apspriežu telpa) | ARTEL HPEI12RL4 | Apkalpojot aprīkojumu, notīrīt rotējošos elementus un izpūst ar saspiestu gaisu
Brīvības iela 191 | Lit.020 | 4 | 2,5. stāvs (kontakttīka nodaļas vadītāja kabinets) | SHIVAKI SIM09H | Apkalpojot aprīkojumu, notīrīt rotējošos elementus un izpūst ar saspiestu gaisu
Brīvības iela 191 | Lit.030 | 4 | 2. stāvs (uzskaitvedes kabinets) | Midea MS3G-30HRN2 | Apkalpojot aprīkojumu, notīrīt rotējošos elementus un izpūst ar saspiestu gaisu
Brīvības iela 191 | Lit.030 | 4 | 2. stāvs (tramvaju depo ekspluatācijas daļas vadoša darbu rīkotāja kabinets ) | Midea MS3G-30HRN2 | Apkalpojot aprīkojumu, notīrīt rotējošos elementus un izpūst ar saspiestu gaisu
Brīvības iela 191 | Lit.030 | 4 | 2. stāvs (tramvaju depo ekspuatācijas daļas vadītāja kabinets) | McQuay MWMS010F-AFAF | Apkalpojot aprīkojumu, notīrīt rotējošos elementus un izpūst ar saspiestu gaisu
Brīvības iela 191 | Lit.030 | 4 | 2. stāvs (kase, priekštelpa) | Midea MSB-18HRN2 | Apkalpojot aprīkojumu, notīrīt rotējošos elementus un izpūst ar saspiestu gaisu
Brīvības iela 191 | Lit.030 | 4 | 2. stāvs (kase) | Midea MSB-18HR | Apkalpojot aprīkojumu, notīrīt rotējošos elementus un izpūst ar saspiestu gaisu
Brīvības iela 191 | Lit.030 | 4 | 2. stāvs (maršuta pārraudzības iecirkņa vadītāja kabinets) | AUX ASW-H12A4/EAR | Apkalpojot aprīkojumu, notīrīt rotējošos elementus un izpūst ar saspiestu gaisu
Brīvības iela 191 | Lit.030 | 4 | 2. stāvs (10. telpa) | AUX ASW-H18B4/EAR | Apkalpojot aprīkojumu, notīrīt rotējošos elementus un izpūst ar saspiestu gaisu
Brīvības iela 191 | Lit.039 | 4 | 1. stāvs (1. kabinets) | AUX ASW-H12A4/EVR1 | Apkalpojot aprīkojumu, notīrīt rotējošos elementus un izpūst ar saspiestu gaisu
Brīvības iela 191 | Lit.039 | 4 | 1. stāvs (2. kabinets) | AUX ASW-H09+09A4/EA2R1-I | Apkalpojot aprīkojumu, notīrīt rotējošos elementus un izpūst ar saspiestu gaisu
Brīvības iela 191 | Lit.039 | 4 | 1. stāvs (3. kabinets) | AUX ASW-H09+09A4/EA2R1-I | Apkalpojot aprīkojumu, notīrīt rotējošos elementus un izpūst ar saspiestu gaisu
Brīvības iela 191 | Lit.039 | 4 | 1. stāvs (12. kabinets) | AUX ASW-H12A4/EVR1 | Apkalpojot aprīkojumu, notīrīt rotējošos elementus un izpūst ar saspiestu gaisu
Brīvības iela 191 | Lit.039 | 4 | 1. stāvs (11. kabinets, lasītava) | AlpicAir AWI-50HPDC1E | Apkalpojot aprīkojumu, notīrīt rotējošos elementus un izpūst ar saspiestu gaisu
Brīvības iela 191 | Lit.039 | 4 | 1. stāvs (11. kabinets, lasītava) | AlpicAir AWI-25HPDC1E | Apkalpojot aprīkojumu, notīrīt rotējošos elementus un izpūst ar saspiestu gaisu
Brīvības iela 191 | Lit.039 | 4 | 1. stāvs (7. kabinetssakaru sistēmu daļa) | Sinclair ASH-13AIM PT | Apkalpojot aprīkojumu, notīrīt rotējošos elementus un izpūst ar saspiestu gaisu
Brīvības iela 191 | Lit.039 | 4 | 2. stāvs (19. kabinets) | LAKES KFR-25GW(77) | Apkalpojot aprīkojumu, notīrīt rotējošos elementus un izpūst ar saspiestu gaisu
Brīvības iela 191 | Lit.039 | 4 | 2. stāvs (13. kabinets | LAKES KFR-51GW(77) | Apkalpojot aprīkojumu, notīrīt rotējošos elementus un izpūst ar saspiestu gaisu
Brīvības iela 191 | Lit.039 | 4 | 2. stāvs (14. kabinets) | AlpicAir AWI-25HPDC1E | Apkalpojot aprīkojumu, notīrīt rotējošos elementus un izpūst ar saspiestu gaisu
Brīvības iela 191 | Lit.039 | 4 | 2. stāvs (15. kabinets) | AlpicAir AWI-25HPDC1E | Apkalpojot aprīkojumu, notīrīt rotējošos elementus un izpūst ar saspiestu gaisu
Brīvības iela 191 | Lit.039 | 4 | 2. stāvs (16. kabinets) | AlpicAir AWI-32HPDC1E | Apkalpojot aprīkojumu, notīrīt rotējošos elementus un izpūst ar saspiestu gaisu
Brīvības iela 191 | Lit.039 | 4 | 2. stāvs (17. kabinets) | AlpicAir AWI-25HPDC1E | Apkalpojot aprīkojumu, notīrīt rotējošos elementus un izpūst ar saspiestu gaisu
Brīvības iela 191 | Lit.039 | 4 | 2. stāvs (18. kabinets) | AlpicAir AWI-25HPDC1E | Apkalpojot aprīkojumu, notīrīt rotējošos elementus un izpūst ar saspiestu gaisu
Brīvības iela 191 | Lit.039 | 4 | 2. stāvs (22. kabinets) | LAKES KFR-35GW(77) | Apkalpojot aprīkojumu, notīrīt rotējošos elementus un izpūst ar saspiestu gaisu
Brīvības iela 191 | Lit.039 | 4 | 2. stāvs (22. kabinets) | LAKES KFR-51GW(77) | Apkalpojot aprīkojumu, notīrīt rotējošos elementus un izpūst ar saspiestu gaisu
Brīvības iela 191 | Lit.039 | 4 | 2. stāvs (23. kabinets) | LAKES KFR-35GW(77) | Apkalpojot aprīkojumu, notīrīt rotējošos elementus un izpūst ar saspiestu gaisu
Brīvības iela 191 | Lit.039 | 4 | 3. stāvs | Viens ārējais bloks | Apkalpojot aprīkojumu, notīrīt rotējošos elementus un izpūst ar saspiestu gaisu
Brīvības iela 191 | Lit.039 | 4 | 3. stāvs
Brīvības iela 191 | Lit.039 | 4 | 3. stāvs
Brīvības iela 191 | Lit.039 | 4 | 3. stāvs
Brīvības gatve 384b | Lit.001 | 4 | KAC | HITACHI RPK-2.0FSN3M | Apkalpojot aprīkojumu, notīrīt rotējošos elementus un izpūst ar saspiestu gaisu
Brīvības gatve 384b | Lit.001 | 4 | KAC | HITACHI RPK-2.0FSN3M | Apkalpojot aprīkojumu, notīrīt rotējošos elementus un izpūst ar saspiestu gaisu
Brīvības gatve 384b | Lit.001 | 4 | KAC | HITACHI RPK-0.6FSN3M | Apkalpojot aprīkojumu, notīrīt rotējošos elementus un izpūst ar saspiestu gaisu
Brīvības gatve 384b | Lit.001 | 4 | Dispičeru punkts | HITACHI RPK-0.6FSN3M | Apkalpojot aprīkojumu, notīrīt rotējošos elementus un izpūst ar saspiestu gaisu
Brīvības gatve 384b | Lit.001 | 4 | Dispičeru punkts | HITACHI RPK-0.6FSN3M | Apkalpojot aprīkojumu, notīrīt rotējošos elementus un izpūst ar saspiestu gaisu
Brīvības gatve 409a | Lit.001 | 4 | Dispičera kabinets | MITSUBISHI SRK20ZJ-S | Apkalpojot aprīkojumu, notīrīt rotējošos elementus un izpūst ar saspiestu gaisu
Brīvības gatve 409a | Lit.001 | 4 | Atpūtas telpa | MITSUBISHI SRK20ZJ-S | Apkalpojot aprīkojumu, notīrīt rotējošos elementus un izpūst ar saspiestu gaisu
Brīvības gatve 409a | Lit.001 | 4 | Virtuvē | MITSUBISHI SRK25ZJ-S | Apkalpojot aprīkojumu, notīrīt rotējošos elementus un izpūst ar saspiestu gaisu
Čakstes gatve 40 | galapunkts | 4 | modulis | CHIGO KFR25GW/Exc | Apkalpojot aprīkojumu, notīrīt rotējošos elementus un izpūst ar saspiestu gaisu
Dzelzavas iela 105 | galapunkts | 4 | gaitenī | Hisense AST-12UW4SVETG10 | Apkalpojot aprīkojumu, notīrīt rotējošos elementus un izpūst ar saspiestu gaisu
Dzelzavas iela 105 | galapunkts | 4 | virtuvē | Hisense AMV50RA | Apkalpojot aprīkojumu, notīrīt rotējošos elementus un izpūst ar saspiestu gaisu
Fridriķa iela 2 | Lit.006 | 4 | 1. stāvs (atbildīgā dispičera kabinets) | AUX ASW-H12A4/EAR | Apkalpojot aprīkojumu, notīrīt rotējošos elementus un izpūst ar saspiestu gaisu
Fridriķa iela 2 | Lit.006 | 4 | 1. stāvs (uzgaidāmā telpa) | AUX ASW-H12A4/EAR | Apkalpojot aprīkojumu, notīrīt rotējošos elementus un izpūst ar saspiestu gaisu
Fridriķa iela 2 | Lit.006 | 4 | 2. stāvs (maršuta pārraudzības iecirkņa vadītāja kabinets) | AUX ASW-H09A4/EAR | Apkalpojot aprīkojumu, notīrīt rotējošos elementus un izpūst ar saspiestu gaisu
Fridriķa iela 2 | Lit.006 | 4 | 2. stāvs (TRRD 3.TD RI vadītāja kabinets) | AUX ASW-H09A4/EAR | Apkalpojot aprīkojumu, notīrīt rotējošos elementus un izpūst ar saspiestu gaisu
Fridriķa iela 2 | Lit.006 | 4 | 2. stāvs (uzskaitvedes-lietvedes kabinets) | AUX ASW-H12A4/EAR | Apkalpojot aprīkojumu, notīrīt rotējošos elementus un izpūst ar saspiestu gaisu
Fridriķa iela 2 | Lit.006 | 4 | 2. stāvs (TRRD vadītāja kabinets) | AUX ASW-H09A4/EAR | Apkalpojot aprīkojumu, notīrīt rotējošos elementus un izpūst ar saspiestu gaisu
Fridriķa iela 2 | Lit.006 | 4 | 2. stāvs (tramvaju depo ekspluatācijas daļas vadītāja kabinets) | AUX ASW-H09A4/EAR | Apkalpojot aprīkojumu, notīrīt rotējošos elementus un izpūst ar saspiestu gaisu
Fridriķa iela 2 | Lit.006 | 4 | 3. stāvs (inkasācijas kase) | AUX ASW-H09A4/EAR | Apkalpojot aprīkojumu, notīrīt rotējošos elementus un izpūst ar saspiestu gaisu
Fridriķa iela 2 | Lit.006 | 4 | Serveru telpa | MITSUBISHI SRK35ZS-S | Apkalpojot aprīkojumu, notīrīt rotējošos elementus un izpūst ar saspiestu gaisu
Ganību dambis 32 | Lit.004 | 4 | 2. stāvs (jaunās tehnikas un garantijas daļas kabinets) | AUX ASW-H18B4/EAR | Apkalpojot aprīkojumu, notīrīt rotējošos elementus un izpūst ar saspiestu gaisu
Ganību dambis 32 | Lit.004 | 4 | 2. stāvs (TRD 1.TP RI meistara kabinets) | AUX ASW-H18B4/EAR | Apkalpojot aprīkojumu, notīrīt rotējošos elementus un izpūst ar saspiestu gaisu
Ganību dambis 32 | Lit.006 | 4 | 1. stāvs (vulkanizācijas iecirknis) | SAMSUNG ASH091 VE0K | Apkalpojot aprīkojumu, notīrīt rotējošos elementus un izpūst ar saspiestu gaisu
Ganību dambis 32 | Lit.006 | 4 | 1. stāvs | Sinclair ASH-18AC PT | Apkalpojot aprīkojumu, notīrīt rotējošos elementus un izpūst ar saspiestu gaisu
Ganību dambis 32 | Lit.009 | 4 | 2. stāvs | AUX ASW-H18B4/EAR | Apkalpojot aprīkojumu, notīrīt rotējošos elementus un izpūst ar saspiestu gaisu
Ganību dambis 32 | Lit.009 | 4 | 2. stāvs | Kondicionieris MTV 87C0 | Apkalpojot aprīkojumu, notīrīt rotējošos elementus un izpūst ar saspiestu gaisu
Ganību dambis 32 | DUS | 4 | modulī | ASW-H09A4/EUR1 | Apkalpojot aprīkojumu, notīrīt rotējošos elementus un izpūst ar saspiestu gaisu
Hipokrāta iela 2H | Lit. 004 | 4 | Dispičera kabinets | ARTEL HPEI12RL4 | Apkalpojot aprīkojumu, notīrīt rotējošos elementus un izpūst ar saspiestu gaisu
Hipokrāta iela 2H | Lit. 004 | 4 | Atpūtas telpa | ARTEL HPEI12RL4 | Apkalpojot aprīkojumu, notīrīt rotējošos elementus un izpūst ar saspiestu gaisu
Hipokrāta iela 2H | Lit. 004 | 4 | Gaitenī | Airwell AWSI-HMF012-N11 | Apkalpojot aprīkojumu, notīrīt rotējošos elementus un izpūst ar saspiestu gaisu
Jelgavas iela 37 | DUS | 4 | DUS modulis | ASW-H09A4/EUR1 | Apkalpojot aprīkojumu, notīrīt rotējošos elementus un izpūst ar saspiestu gaisu
Jelgavas iela 37 | Lit.001 | 4 | 2. stāvs (22. telpa, TRD vadītāja kabinets) | LAKES KY-35(14) | Apkalpojot aprīkojumu, notīrīt rotējošos elementus un izpūst ar saspiestu gaisu
Jelgavas iela 37 | Lit.001 | 4 | 2. stāvs (20. telpa, TRD meistara kabinets) | Onninen MTV87C | Apkalpojot aprīkojumu, notīrīt rotējošos elementus un izpūst ar saspiestu gaisu
Jelgavas iela 37 | Lit.001 | 4 | 2. stāvs (24. telpa,TRD meistara kabinets) | Onninen MTF83D5TAA | Apkalpojot aprīkojumu, notīrīt rotējošos elementus un izpūst ar saspiestu gaisu
Vienības gatve 16 | Lit.002 | 4 | 1. stāvs (dispičera kabinets. 6. telpa) | YORK YEHJXH018BAM1-FX | Apkalpojot aprīkojumu, notīrīt rotējošos elementus un izpūst ar saspiestu gaisu
Vienības gatve 16 | Lit.002 | 4 | 1. stāvs (kase) | AlpicAir AWI-65HPR1 | Apkalpojot aprīkojumu, notīrīt rotējošos elementus un izpūst ar saspiestu gaisu
Vienības gatve 16 | Lit.002 | 4 | 4. stāvs (Vadošais darba organizācijas speciālists) | McQuay MWMS010F-AFAF | Apkalpojot aprīkojumu, notīrīt rotējošos elementus un izpūst ar saspiestu gaisu
Vienības gatve 16 | Lit.002 | 4 | 4. stāvs (Finanšu resursu daļas vadītāja kabinets) | ELECTRA ELSI-JEDE009-N11 | Apkalpojot aprīkojumu, notīrīt rotējošos elementus un izpūst ar saspiestu gaisu
Vienības gatve 16 | Lit.002 | 4 | 4. stāvs (uzskaitvežu kabinets) | ELECTRA ELSI-JEDE012-N11 | Apkalpojot aprīkojumu, notīrīt rotējošos elementus un izpūst ar saspiestu gaisu
Vienības gatve 16 | Lit.002 | 4 | 4. stāvs (statistikas uzskaitvežu kabinets) | ELECTRA ELSI-JEDE012-N11 | Apkalpojot aprīkojumu, notīrīt rotējošos elementus un izpūst ar saspiestu gaisu
Vienības gatve 16 | Lit.002 | 4 | 4. stāvs (statistikas un finanšu uzskaitveža kabinets) | McQuay MWMS010F-AFAF | Apkalpojot aprīkojumu, notīrīt rotējošos elementus un izpūst ar saspiestu gaisu
Vienības gatve 16 | Lit.002 | 4 | 4. stāvs (vecākā uzskitveža kabinets) | McQuay MWMS010F-AFAF | Apkalpojot aprīkojumu, notīrīt rotējošos elementus un izpūst ar saspiestu gaisu
Vienības gatve 16 | Lit.002 | 4 | 4. stāvs (serveru telpa) | McQuay MWm020FR-AFAB | Apkalpojot aprīkojumu, notīrīt rotējošos elementus un izpūst ar saspiestu gaisu
Vienības gatve 16 | Lit.002 | 4 | 4. stāvs (serveru telpa) | McQuay MWm020FR-AFAB | Apkalpojot aprīkojumu, notīrīt rotējošos elementus un izpūst ar saspiestu gaisu
Kleistu iela 28 | Lit.001 | 4 | Serveru telpa | AlpicAir | Apkalpojot aprīkojumu, notīrīt rotējošos elementus un izpūst ar saspiestu gaisu
Kleistu iela 28 | lit.001 | 4 | Serveru telpa | Airwell | Apkalpojot aprīkojumu, notīrīt rotējošos elementus un izpūst ar saspiestu gaisu
Kleistu iela 28 | Lit.002 | 4 | 2. stāvā | McQuay MWMS010F-AFAF | Apkalpojot aprīkojumu, notīrīt rotējošos elementus un izpūst ar saspiestu gaisu
Kleistu iela 28 | Lit.002 | 4 | 2. stāvā | McQuay MWMS010F-AFAF | Apkalpojot aprīkojumu, notīrīt rotējošos elementus un izpūst ar saspiestu gaisu
Kleistu iela 28 | Lit.002 | 4 | 2. stāvā | McQuay MWMS010F-AFAF | Apkalpojot aprīkojumu, notīrīt rotējošos elementus un izpūst ar saspiestu gaisu
Kleistu iela 28 | Lit.002 | 4 | 2. stāvā | Midea MSB-09HRN | Apkalpojot aprīkojumu, notīrīt rotējošos elementus un izpūst ar saspiestu gaisu
Kleistu iela 28 | Lit.002 | 4 | 2. stāvā | Kondicionieris | Apkalpojot aprīkojumu, notīrīt rotējošos elementus un izpūst ar saspiestu gaisu
Kleistu iela 28 | Lit.007 | 4 | 1. stāvs (dispičeru telpa) | McQuay MWMS015F-AFAF | Apkalpojot aprīkojumu, notīrīt rotējošos elementus un izpūst ar saspiestu gaisu
Kleistu iela 28 | Lit.007 | 4 | 1. stāvs (kase) | McQuay MWMS015F-AFAF | Apkalpojot aprīkojumu, notīrīt rotējošos elementus un izpūst ar saspiestu gaisu
Kleistu iela 28 | Lit.007 | 4 | 1. stāvs (uzskaitvedes kabinets) | McQuay MWMS015F-AFAF | Apkalpojot aprīkojumu, notīrīt rotējošos elementus un izpūst ar saspiestu gaisu
Kleistu iela 28 | Lit.007 | 4 | 2. stāvs (serveru telpa 220. kab.) | Midea | Apkalpojot aprīkojumu, notīrīt rotējošos elementus un izpūst ar saspiestu gaisu
Kleistu iela 28 | Lit.007 | 4 | 2. stāvs (serveru telpa 220. kab.) | FUSI ELECTRIC RSA18CLL | Apkalpojot aprīkojumu, notīrīt rotējošos elementus un izpūst ar saspiestu gaisu
Kleistu iela 28 | Lit.007 | 4 | 2. stāvs (221. telpa) | Electrolux EACS/I-18HM/N3_15Y/In | Apkalpojot aprīkojumu, notīrīt rotējošos elementus un izpūst ar saspiestu gaisu
Kleistu iela 28 | Lit.007 | 4 | 3. stāvs (302. kabinets) | AlpicAir AWI-53HPDC1C | Apkalpojot aprīkojumu, notīrīt rotējošos elementus un izpūst ar saspiestu gaisu
Kleistu iela 28 | Lit.007 | 4 | 3. stāvs (303. kabinets) | AlpicAir AWI-35HPDC1C | Apkalpojot aprīkojumu, notīrīt rotējošos elementus un izpūst ar saspiestu gaisu
Kleistu iela 28 | Lit.007 | 4 | 3. stāvs (304. kabinets) | AlpicAir AWI-35HPDC1C | Apkalpojot aprīkojumu, notīrīt rotējošos elementus un izpūst ar saspiestu gaisu
Kleistu iela 28 | Lit.007 | 4 | 3. stāvs (305. kabinets) | AlpicAir AWI-35HPDC1C | Apkalpojot aprīkojumu, notīrīt rotējošos elementus un izpūst ar saspiestu gaisu
Kleistu iela 28 | Lit.007 | 4 | 3. stāvs (306. kabinets) | AlpicAir AWI-35HPDC1C | Apkalpojot aprīkojumu, notīrīt rotējošos elementus un izpūst ar saspiestu gaisu
Kleistu iela 28 | Lit.007 | 4 | 3. stāvs (307. kabinets) | AlpicAir AWI-53HPDC1C | Apkalpojot aprīkojumu, notīrīt rotējošos elementus un izpūst ar saspiestu gaisu
Kleistu iela 28 | Lit.007 | 4 | 3. stāvs (309. arhīvs) | McQuay MWMS010F-AFAF | Apkalpojot aprīkojumu, notīrīt rotējošos elementus un izpūst ar saspiestu gaisu
Kleistu iela 28 | Lit.007 | 4 | 3. stāvs (309. arhīvs) | McQuay MWMS010F-AFAF | Apkalpojot aprīkojumu, notīrīt rotējošos elementus un izpūst ar saspiestu gaisu
Kleistu iela 28 | Lit.007 | 4 | 3. stāvs (310. virtuve) | McQuay MWMS010F-AFAF | Apkalpojot aprīkojumu, notīrīt rotējošos elementus un izpūst ar saspiestu gaisu
Kleistu iela 28 | Lit.007 | 4 | 3. stāvs (310. virtuve) | McQuay MWMS010F-AFAF | Apkalpojot aprīkojumu, notīrīt rotējošos elementus un izpūst ar saspiestu gaisu
Kleistu iela 28 | Lit.007 | 4 | 1. stāvs (vadošā degvielas uzpildes staciju darbu rīkotāja kabinets) | CHIGO KFR-36GW | Apkalpojot aprīkojumu, notīrīt rotējošos elementus un izpūst ar saspiestu gaisu
Kleistu iela 28 | Lit.007 | 4 | 2. stāvs (203A. kabinets) | Midea MSMABU-12HRDN1-QRD0GW | Apkalpojot aprīkojumu, notīrīt rotējošos elementus un izpūst ar saspiestu gaisu
Kleistu iela 28 | Lit.007 | 4 | 2. stāvs (203. kabinets) | Midea MSMABU-12HRDN1-QRD0GW | Apkalpojot aprīkojumu, notīrīt rotējošos elementus un izpūst ar saspiestu gaisu
Kleistu iela 28 | Lit.007 | 4 | 2. stāvs (204. kabinets) | Midea MSMACU-18HRFN1-QRD0GW | Apkalpojot aprīkojumu, notīrīt rotējošos elementus un izpūst ar saspiestu gaisu
Kleistu iela 28 | Lit.007 | 4 | 2. stāvs | DAIKIN FAQ71CVEB | Apkalpojot aprīkojumu, notīrīt rotējošos elementus un izpūst ar saspiestu gaisu
Kleistu iela 28 | Lit.007 | 4 | 2. stāvs | DAIKIN FAQ71CVEB | Apkalpojot aprīkojumu, notīrīt rotējošos elementus un izpūst ar saspiestu gaisu
Kleistu iela 28 | Lit.007 | 4 | 2. stāvs (apspriežu telpa) | Midea MS12FU-09HRDN1-QRC8GW | Apkalpojot aprīkojumu, notīrīt rotējošos elementus un izpūst ar saspiestu gaisu
Kleistu iela 28 | Lit.007 | 4 | 2. (zāle) | Midea MCA3U-FNXD0 | Apkalpojot aprīkojumu, notīrīt rotējošos elementus un izpūst ar saspiestu gaisu
Kleistu iela 28 | Lit.007 | 4 | 2. (zāle) | Midea MCA3U-FNXD0 | Apkalpojot aprīkojumu, notīrīt rotējošos elementus un izpūst ar saspiestu gaisu
Kleistu iela 28 | Lit.007 | 4 | 2. (zāle) | Midea MCA3U-FNXD0 | Apkalpojot aprīkojumu, notīrīt rotējošos elementus un izpūst ar saspiestu gaisu
Kleistu iela 28 | Lit.007 | 4 | 2. (zāle) | Midea MCA3U-FNXD0 | Apkalpojot aprīkojumu, notīrīt rotējošos elementus un izpūst ar saspiestu gaisu
Kleistu iela 28 | Lit.007 | 4 | 2. stāvs (virtuve) | Midea MS12FU-09HRDN1-QRC8GW | Apkalpojot aprīkojumu, notīrīt rotējošos elementus un izpūst ar saspiestu gaisu
Kleistu iela 28 | Lit.008 | 4 | seperātoru telpa | Hisense AUV125UR4SC3 | Apkalpojot aprīkojumu, notīrīt rotējošos elementus un izpūst ar saspiestu gaisu
Kleistu iela 29 | Lit.003 | 4 | 1.stāvā | YORK MCC25C17 | Apkalpojot aprīkojumu, notīrīt rotējošos elementus un izpūst ar saspiestu gaisu
Kleistu iela 29 | Lit.006 | 4 | 1.stāvā | LAKES KFR-51GW(77) | Apkalpojot aprīkojumu, notīrīt rotējošos elementus un izpūst ar saspiestu gaisu
Kleistu iela 29 | Lit.003 | 4 | 1.stāvā | Onninen MTF83D5TAA | Apkalpojot aprīkojumu, notīrīt rotējošos elementus un izpūst ar saspiestu gaisu
Kleistu iela 29 | Lit.003 | 4 | 1.stāvā | GREE GWH09KF-K3DNA5 | Apkalpojot aprīkojumu, notīrīt rotējošos elementus un izpūst ar saspiestu gaisu
Kleistu iela 29 | Lit.003 | 4 | 1.stāvā | ARTEL RS1 7R4 E | Apkalpojot aprīkojumu, notīrīt rotējošos elementus un izpūst ar saspiestu gaisu
Kleistu iela 29 | Lit.003 | 4 | 1.stāvā | Midea MSB-18HR | Apkalpojot aprīkojumu, notīrīt rotējošos elementus un izpūst ar saspiestu gaisu
Kr. Valdemāra iela 5a | operatoru telpa | 4 | operatoru telpa | Gree | Apkalpojot aprīkojumu, notīrīt rotējošos elementus un izpūst ar saspiestu gaisu
Kurzemes prospekts 137 | Lit.001 | 4 | Dispičera kabinets | GREE GWH12QB-K6DNC2 1/1 | Apkalpojot aprīkojumu, notīrīt rotējošos elementus un izpūst ar saspiestu gaisu
Kurzemes prospekts 137 | Lit.001 | 4 | KAC | AlpicAir AWI-50HPDC1E | Apkalpojot aprīkojumu, notīrīt rotējošos elementus un izpūst ar saspiestu gaisu
Lidoņu iela 6 | Lit.001 | 4 | Dispičera kabinets | Hisense AST-12UW4SVETG10 | Apkalpojot aprīkojumu, notīrīt rotējošos elementus un izpūst ar saspiestu gaisu
Lidoņu iela 6 | Lit.001 | 4 | Atpūtas telpa | Hisense AST-09UW4SVETG10 | Apkalpojot aprīkojumu, notīrīt rotējošos elementus un izpūst ar saspiestu gaisu
Lidoņu iela 6 | Lit.001 | 4 | Med. Kabinets | Hisense AST-09UW4SVETG10 | Apkalpojot aprīkojumu, notīrīt rotējošos elementus un izpūst ar saspiestu gaisu
Lidoņu iela 6 | Lit.001 | 4 | Mehāniķa darbavieta | Hisense AST-09UW4SVETG10 | Apkalpojot aprīkojumu, notīrīt rotējošos elementus un izpūst ar saspiestu gaisu
Meža prospekts 1a | Lit.001 | 4 | Dispičera kabinets | Chunlan KFR-35GW/E | Apkalpojot aprīkojumu, notīrīt rotējošos elementus un izpūst ar saspiestu gaisu
Murjāņu iela 58 | Lit. 001 | 4 | ēdnīcā | GREE GWH09QWB-K6+DNC21/1 | Apkalpojot aprīkojumu, notīrīt rotējošos elementus un izpūst ar saspiestu gaisu
Murjāņu iela 58 | Lit. 001 | 4 | APED MPI vadītāja vietnieks | FUJITSU ASY12ASGCW | Apkalpojot aprīkojumu, notīrīt rotējošos elementus un izpūst ar saspiestu gaisu
Murjāņu iela 58 | Lit. 001 | 4 | Atpūtas telpa | FUJITSU ASY12ASGCW | Apkalpojot aprīkojumu, notīrīt rotējošos elementus un izpūst ar saspiestu gaisu
Murjāņu iela 58 | Lit. 001 | 4 | Dispičera kabinets | FUJITSU ASY9ASGCW | Apkalpojot aprīkojumu, notīrīt rotējošos elementus un izpūst ar saspiestu gaisu
Murjāņu iela 58 | Lit. 001 | 4 | Med. Kabinets | HITACHI RAS-25WX8 | Apkalpojot aprīkojumu, notīrīt rotējošos elementus un izpūst ar saspiestu gaisu
Pērnavas iela 55a | Lit. 003 | 4 | gaitenī | AUX ASW-H12A+12A4/EA2R1-I | Apkalpojot aprīkojumu, notīrīt rotējošos elementus un izpūst ar saspiestu gaisu
Pērnavas iela 55a | Lit. 003 | 4 | kabinets | AUX ASW-H09A+09A4/EA2R1-I | Apkalpojot aprīkojumu, notīrīt rotējošos elementus un izpūst ar saspiestu gaisu
Pērnavas iela 55a | Lit. 003 | 4 | kabinets | AUX ASW-H12A+12A4/EA2R1-I | Apkalpojot aprīkojumu, notīrīt rotējošos elementus un izpūst ar saspiestu gaisu
Pērnavas iela 55a | Lit. 003 | 4 | kabinets | AUX ASW-H09A+09A4/EA2R1-I | Apkalpojot aprīkojumu, notīrīt rotējošos elementus un izpūst ar saspiestu gaisu
Prāgas iela 1 | autoosta | 4 | 1. stāvā | AlpicAir AW1-35HPDC1C | Apkalpojot aprīkojumu, notīrīt rotējošos elementus un izpūst ar saspiestu gaisu
Prāgas iela 1 | autoosta | 4 | 1. stāvā | AlpicAir AWI-25 HPR1 | Apkalpojot aprīkojumu, notīrīt rotējošos elementus un izpūst ar saspiestu gaisu
Pūpolu iela 14 | Lit.001 | 4 | 2. stāvā | AUX ASW-H12A4/EAR1 | Apkalpojot aprīkojumu, notīrīt rotējošos elementus un izpūst ar saspiestu gaisu
Pūpolu iela 14 | Lit.001 | 4 | 2. stāvā | AUX ASW-H12A4/EAR1 | Apkalpojot aprīkojumu, notīrīt rotējošos elementus un izpūst ar saspiestu gaisu
Rūsiņa iela 3 | Lit.001 | 4 | 1. stāvs, Maršutu pāraudzības iecirkņa vadītāja vietnieka kabinets | Midea MSR1-09HRN1 | Apkalpojot aprīkojumu, notīrīt rotējošos elementus un izpūst ar saspiestu gaisu
Rūsiņa iela 3 | Lit.001 | 4 | 1. stāvs, Gaitenī | Midea MSG-18HRN2 | Apkalpojot aprīkojumu, notīrīt rotējošos elementus un izpūst ar saspiestu gaisu
Rūsiņa iela 3 | Lit.001 | 4 | 1. stāvs, Maršutu pāraudzības iecirkņa vadītāja vietnieka kabinets | Midea MSR1-09HRN1 | Apkalpojot aprīkojumu, notīrīt rotējošos elementus un izpūst ar saspiestu gaisu
Rūsiņa iela 3 | Lit.001 | 4 | 1. stāvs, Narkologa kabinets | Midea MSR1-09HRN1 | Apkalpojot aprīkojumu, notīrīt rotējošos elementus un izpūst ar saspiestu gaisu
Rūsiņa iela 3 | Lit.001 | 4 | 1. stāvs, 6.AP Maršutu pārraudzības iecirkņa vadītāja kabinetu) | Midea MSR1-09HRN1 | Apkalpojot aprīkojumu, notīrīt rotējošos elementus un izpūst ar saspiestu gaisu
Rūsiņa iela 3 | Lit.001 | 4 | 1. Dispičera kabinets | Midea MSR1-09HRN1 | Apkalpojot aprīkojumu, notīrīt rotējošos elementus un izpūst ar saspiestu gaisu
Rūsiņa iela 3 | Lit.001 | 4 | 1. stāvs, Kase | Midea MSR1-12HRN1 | Apkalpojot aprīkojumu, notīrīt rotējošos elementus un izpūst ar saspiestu gaisu
Rūsiņa iela 3 | Lit.001 | 4 | 2. stāvs, ēdnīca | Midea MSG-18HRN2 | Apkalpojot aprīkojumu, notīrīt rotējošos elementus un izpūst ar saspiestu gaisu
Rūsiņa iela 3 | Lit.001 | 4 | 2. stāvs, atpūtas telpa | Midea MSR1-12HRN1 | Apkalpojot aprīkojumu, notīrīt rotējošos elementus un izpūst ar saspiestu gaisu
Rūsiņa iela 3 | Lit.001 | 4 | 2. stāvs, APED 7.AP MPI vadītāja vietnieka kabinets | Midea MSG-18HRN2 | Apkalpojot aprīkojumu, notīrīt rotējošos elementus un izpūst ar saspiestu gaisu
Rūsiņa iela 3 | Lit.001 | 4 | 2. stāvs, atpūtas telpa | Midea MSR1-09HRN1 | Apkalpojot aprīkojumu, notīrīt rotējošos elementus un izpūst ar saspiestu gaisu
Spīķeru iela 1 | Galapunkts | 4 | Galapunkts (atpūtas telpa) | Chunlan KFR-27GW/C | Apkalpojot aprīkojumu, notīrīt rotējošos elementus un izpūst ar saspiestu gaisu
Spīķeru iela 1 | KAC | 4 | KAC | AlpicAir AWI-25HPR1 | Apkalpojot aprīkojumu, notīrīt rotējošos elementus un izpūst ar saspiestu gaisu
Spīķeru iela 1 | KAC | 4 | KAC klientu zāle | AlpicAir AWI-54HPR1 | Apkalpojot aprīkojumu, notīrīt rotējošos elementus un izpūst ar saspiestu gaisu
Spīķeru iela 1 | KAC | 4 | KAC klientu zāle | MITSUBISHI SRK50ZS-S | Apkalpojot aprīkojumu, notīrīt rotējošos elementus un izpūst ar saspiestu gaisu
Spīķeru iela 1 | KAC | 4 | KAC | AlpicAir AWI-35HPR1 | Apkalpojot aprīkojumu, notīrīt rotējošos elementus un izpūst ar saspiestu gaisu
Tipogrāfijas iela 1 | Arhīvs | 4 | 3. stāvs | CHIGO KFR-36GW | Apkalpojot aprīkojumu, notīrīt rotējošos elementus un izpūst ar saspiestu gaisu
Tipogrāfijas iela 1 | Arhīvs | 4 | 1. sāvs | AKIRA AC-S10HK | Apkalpojot aprīkojumu, notīrīt rotējošos elementus un izpūst ar saspiestu gaisu
Tipogrāfijas iela 1 | Arhīvs | 4 | 2. stāvs | MITSUBISHI SRK35ZS-S | Apkalpojot aprīkojumu, notīrīt rotējošos elementus un izpūst ar saspiestu gaisu
Tipogrāfijas iela 1 | Arhīvs | 4 | 2. stāvs | MITSUBISHI FDE100VG | Apkalpojot aprīkojumu, notīrīt rotējošos elementus un izpūst ar saspiestu gaisu
Vestienas iela 35 | Lit.002 (IT atbalsta daļa) | 4 | 1.stāvā | Fujitsu ASY18ABAJ | Apkalpojot aprīkojumu, notīrīt rotējošos elementus un izpūst ar saspiestu gaisu
Vestienas iela 35 | Lit.002 (IT atbalsta daļa) | 4 | 1.stāvā | AUX ASWH12A4/QR | Apkalpojot aprīkojumu, notīrīt rotējošos elementus un izpūst ar saspiestu gaisu
Vestienas iela 35 | Lit.002 (IT atbalsta daļa) | 4 | 1.stāvā | AlpicAir AFI-53HPR1 | Apkalpojot aprīkojumu, notīrīt rotējošos elementus un izpūst ar saspiestu gaisu
Vestienas iela 35 | Lit.002 (IT atbalsta daļa) | 4 | 2.stāvā (1. kabinets) | Fujitsu ASY18ABAJ | Apkalpojot aprīkojumu, notīrīt rotējošos elementus un izpūst ar saspiestu gaisu
Vestienas iela 35 | Lit.002 (IT atbalsta daļa) | 4 | 2.stāvā (2. kabinets) | Gree GWH09QB-K6DNC 1/1 | Apkalpojot aprīkojumu, notīrīt rotējošos elementus un izpūst ar saspiestu gaisu
Vestienas iela 35 | Lit.002 (IT atbalsta daļa) | 4 | 2.stāvā (3. kabinets) | Elektrolux | Apkalpojot aprīkojumu, notīrīt rotējošos elementus un izpūst ar saspiestu gaisu
Vestienas iela 35 | Lit.002 (IT atbalsta daļa) | 4 | 2.stāvā (4. kabinets) | FUJITSU ASY09ASGCW | Apkalpojot aprīkojumu, notīrīt rotējošos elementus un izpūst ar saspiestu gaisu
Vestienas iela 35 | Lit.002 (IT atbalsta daļa) | 4 | 2.stāvā (5. kabinets) | FUSI ELECTRIC RSA18CLL | Apkalpojot aprīkojumu, notīrīt rotējošos elementus un izpūst ar saspiestu gaisu
Vestienas iela 35 | Lit.002 (IT atbalsta daļa) | 4 | 2.stāvā | FUSI ELECTRIC RSA18CLL | Apkalpojot aprīkojumu, notīrīt rotējošos elementus un izpūst ar saspiestu gaisu
Vestienas iela 35 | Lit.026 | 4 | 1.stāvā (4. kabinets) | Midea MS2G-18HRN2 | Apkalpojot aprīkojumu, notīrīt rotējošos elementus un izpūst ar saspiestu gaisu
Vestienas iela 35 | Lit.026 | 4 | 1.stāvā (3. kabinets) | Midea MS2G-18HRN2 | Apkalpojot aprīkojumu, notīrīt rotējošos elementus un izpūst ar saspiestu gaisu
Vestienas iela 35 | Lit.026 | 4 | 2.stāvā | ASW-H18B4/EAR | Apkalpojot aprīkojumu, notīrīt rotējošos elementus un izpūst ar saspiestu gaisu
Vestienas iela 35 | Lit.026 | 4 | 2.stāvā | Electrolux/I-09HN/N3_15Y/In | Apkalpojot aprīkojumu, notīrīt rotējošos elementus un izpūst ar saspiestu gaisu
Vestienas iela 35 | Lit.026 | 4 | 2.stāvā | Electolux EACS/I-09HAV/N8_19Y/In | Apkalpojot aprīkojumu, notīrīt rotējošos elementus un izpūst ar saspiestu gaisu
Vestienas iela 35 | Lit.026 | 4 | 2.stāvā | Electolux EACS/I-09HAV/N8_19Y/In | Apkalpojot aprīkojumu, notīrīt rotējošos elementus un izpūst ar saspiestu gaisu
Vestienas iela 35 | Lit.026 | 4 | 2.stāvā | Midea MSB-18HR | Apkalpojot aprīkojumu, notīrīt rotējošos elementus un izpūst ar saspiestu gaisu
Vestienas iela 35 | Lit.026 | 4 | 2.stāvā | Midea MSB-18HR | Apkalpojot aprīkojumu, notīrīt rotējošos elementus un izpūst ar saspiestu gaisu
Vestienas iela 35 | Lit.026 | 4 | 2.stāvā | Midea MS2G-18HRN2 | Apkalpojot aprīkojumu, notīrīt rotējošos elementus un izpūst ar saspiestu gaisu
Vestienas iela 35 | Lit.026 | 4 | 2.stāvā | Midea MS2G-18HRN2 | Apkalpojot aprīkojumu, notīrīt rotējošos elementus un izpūst ar saspiestu gaisu
Vestienas iela 35 | Lit.026 | 4 | 3.stāvā (17. kabinets) | Midea MS2G-18HRN2 | Apkalpojot aprīkojumu, notīrīt rotējošos elementus un izpūst ar saspiestu gaisu
Vestienas iela 35 | Lit.026 | 4 | 3.stāvā (18. kabinets) | Midea MSB-18HR | Apkalpojot aprīkojumu, notīrīt rotējošos elementus un izpūst ar saspiestu gaisu
Vestienas iela 35 | Lit.026 | 4 | 3.stāvā | Elextrolux EACS/I-12HM/N3_15Y/In | Apkalpojot aprīkojumu, notīrīt rotējošos elementus un izpūst ar saspiestu gaisu
Vestienas iela 35 | Lit.026 | 4 | 3.stāvā (13. kabinets) | Midea MS2G-18HRN2 | Apkalpojot aprīkojumu, notīrīt rotējošos elementus un izpūst ar saspiestu gaisu
Vestienas iela 35 | Lit.008 | 4 | 1. stāvā | ASW-H12A4/EVR1 | Apkalpojot aprīkojumu, notīrīt rotējošos elementus un izpūst ar saspiestu gaisu
Vestienas iela 35 | Lit.010 | 4 | modulis ar degvielas seperatoru | AUX ASW-H12A4/EVR1 | Apkalpojot aprīkojumu, notīrīt rotējošos elementus un izpūst ar saspiestu gaisu
Vestienas iela 35 | Lit.014 | 4 | 1. stāvā (priekštelpa) | LAKES | Apkalpojot aprīkojumu, notīrīt rotējošos elementus un izpūst ar saspiestu gaisu
Vestienas iela 35 | Lit.014 | 4 | 1. stāvā (priekštelpa) | LAKES | Apkalpojot aprīkojumu, notīrīt rotējošos elementus un izpūst ar saspiestu gaisu
Vestienas iela 35 | Lit.014 | 4 | 1. stāvā | LAKES KFR-51GW(77) | Apkalpojot aprīkojumu, notīrīt rotējošos elementus un izpūst ar saspiestu gaisu
Vestienas iela 35 | Lit.014 | 4 | 1. stāvā | MITSUBISHI SRK50ZG-S | Apkalpojot aprīkojumu, notīrīt rotējošos elementus un izpūst ar saspiestu gaisu
Vestienas iela 35 | Lit.014 | 4 | 1. stāvā | Hisense AS-12UR4SYDTD | Apkalpojot aprīkojumu, notīrīt rotējošos elementus un izpūst ar saspiestu gaisu
Vestienas iela 35 | Lit.014 | 4 | 1. stāvā | Hisense AS-12UR4SYDTD | Apkalpojot aprīkojumu, notīrīt rotējošos elementus un izpūst ar saspiestu gaisu
Vestienas iela 35 | Lit.014 | 4 | 1. stāvā | Hisense AS-12UR4SYDTD | Apkalpojot aprīkojumu, notīrīt rotējošos elementus un izpūst ar saspiestu gaisu
Vestienas iela 35 | Lit.014 | 4 | Uz jumta | Kondicionieris | Apkalpojot aprīkojumu, notīrīt rotējošos elementus un izpūst ar saspiestu gaisu
Vestienas iela 35 | Lit.016 | 4 | 1. stāvā | AEG | Apkalpojot aprīkojumu, notīrīt rotējošos elementus un izpūst ar saspiestu gaisu
Vestienas iela 35 | Lit.016 | 4 | 2. stāvā | AlpicAir AWI-26HPR1 | Apkalpojot aprīkojumu, notīrīt rotējošos elementus un izpūst ar saspiestu gaisu
Vestienas iela 35 | Lit.016 | 4 | 2. stāvā | AlpicAir AWI-26HPR1 | Apkalpojot aprīkojumu, notīrīt rotējošos elementus un izpūst ar saspiestu gaisu
Vestienas iela 35 | Lit.016 | 4 | 2. stāvā | AlpicAir AWI-26HPR1 | Apkalpojot aprīkojumu, notīrīt rotējošos elementus un izpūst ar saspiestu gaisu
Vestienas iela 35 | Lit.016 | 4 | 2. stāvā | AlpicAir AWI-26HPR1 | Apkalpojot aprīkojumu, notīrīt rotējošos elementus un izpūst ar saspiestu gaisu
Vestienas iela 35 | Lit.024 | 4 | 1.stāvā (106. telpa) | Elektrolux EACS/I-18HM/N3_15Y/In | Apkalpojot aprīkojumu, notīrīt rotējošos elementus un izpūst ar saspiestu gaisu
Vestienas iela 35 | Lit.024 | 4 | 1.stāvā (106. telpa) | AUX ASW-H18B4/EAR | Apkalpojot aprīkojumu, notīrīt rotējošos elementus un izpūst ar saspiestu gaisu
Vestienas iela 35 | Lit.024 | 4 | 1. stāvā (apsargu telpa) | MITSUBISHI SRK50ZG-S | Apkalpojot aprīkojumu, notīrīt rotējošos elementus un izpūst ar saspiestu gaisu
Vestienas iela 35 | Lit.024 | 4 | 2.stāvā (205. telpa) | Fujitsu ASYA12LGC | Apkalpojot aprīkojumu, notīrīt rotējošos elementus un izpūst ar saspiestu gaisu
Vestienas iela 35 | Lit.024 | 4 | 2.stāvā (205. telpa) | Fujitsu ASYA12LGC | Apkalpojot aprīkojumu, notīrīt rotējošos elementus un izpūst ar saspiestu gaisu
Vestienas iela 35 | Lit.024 | 4 | 3.stāvā (306. telpa) | Fujitsu ASYA12LGC | Apkalpojot aprīkojumu, notīrīt rotējošos elementus un izpūst ar saspiestu gaisu
Vestienas iela 35 | Lit.024 | 4 | 3.stāvā (306. telpa) | Fujitsu ASYA12LGC | Apkalpojot aprīkojumu, notīrīt rotējošos elementus un izpūst ar saspiestu gaisu
Vestienas iela 35 | Lit.024 | 4 | 4. stāvā | Airwell | Apkalpojot aprīkojumu, notīrīt rotējošos elementus un izpūst ar saspiestu gaisu
Vestienas iela 35 | Lit.025 | 4 | 121. telpa | EXTREMETE KFR-32GW | Apkalpojot aprīkojumu, notīrīt rotējošos elementus un izpūst ar saspiestu gaisu
Vestienas iela 35 | Lit.025 | 4 | 2. stāvs (ARD meistara kabinets) | Technibel MTV87C5VAA | Apkalpojot aprīkojumu, notīrīt rotējošos elementus un izpūst ar saspiestu gaisu
Vestienas iela 35 | Lit.025 | 4 | 2. stāvs (ARD vadītāja kabinets) | Technibel MTV87C5VAA | Apkalpojot aprīkojumu, notīrīt rotējošos elementus un izpūst ar saspiestu gaisu
Vestienas iela 35 | Lit.025 (administratīvā ēka) | 4 | 212.serveru telpa (administratīvā ēka) | STULZ A49480 CSU 351 A | Apkalpojot aprīkojumu, notīrīt rotējošos elementus un izpūst ar saspiestu gaisu
Vestienas iela 35 | Lit.025 (administratīvā ēka) | 4 | 212.serveru telpa (administratīvā ēka) | STULZ A49480 CSU 351 A | Apkalpojot aprīkojumu, notīrīt rotējošos elementus un izpūst ar saspiestu gaisu
Vestienas iela 35 | Lit.025 (administratīvā ēka) | 4 | 212.serveru telpa (administratīvā ēka) | MITSUBISHI SRK40HG-S | Apkalpojot aprīkojumu, notīrīt rotējošos elementus un izpūst ar saspiestu gaisu
Vestienas iela 35 | Lit.025 (administratīvā ēka) | 4 | semināru zāle | AUX | Apkalpojot aprīkojumu, notīrīt rotējošos elementus un izpūst ar saspiestu gaisu
Vestienas iela 35 | Lit.025 (administratīvā ēka) | 4 | semināru zāle | AUX | Apkalpojot aprīkojumu, notīrīt rotējošos elementus un izpūst ar saspiestu gaisu
Vestienas iela 35 | Lit.025 (administratīvā ēka) | 4 | sekretariāts | MITSUBISHI SRK 40HG-S | Apkalpojot aprīkojumu, notīrīt rotējošos elementus un izpūst ar saspiestu gaisu
Vestienas iela 35 | Lit.025 (administratīvā ēka) | 4 | 203. telpa | MITSUBISHI SRK28CD-S | Apkalpojot aprīkojumu, notīrīt rotējošos elementus un izpūst ar saspiestu gaisu
Vestienas iela 35 | Lit.025 (administratīvā ēka) | 4 | 204. telpa | MITSUBISHI SRK50HE-S1 | Apkalpojot aprīkojumu, notīrīt rotējošos elementus un izpūst ar saspiestu gaisu
Vestienas iela 35 | Lit.025 (administratīvā ēka) | 4 | 205. telpa | MITSUBISHI SRK20CD-S | Apkalpojot aprīkojumu, notīrīt rotējošos elementus un izpūst ar saspiestu gaisu
Vestienas iela 35 | Lit.025 (administratīvā ēka) | 4 | 206. telpa | MITSUBISHI SRK28CD-S | Apkalpojot aprīkojumu, notīrīt rotējošos elementus un izpūst ar saspiestu gaisu
Vestienas iela 35 | Lit.025 (administratīvā ēka) | 4 | 208. telpa | LG S09AC N40 (ESNH0964SA0) | Apkalpojot aprīkojumu, notīrīt rotējošos elementus un izpūst ar saspiestu gaisu
Vestienas iela 35 | Lit.025 (administratīvā ēka) | 4 | 213. telpa | MITSUBISHI (kasešu tipa) | Apkalpojot aprīkojumu, notīrīt rotējošos elementus un izpūst ar saspiestu gaisu
Vestienas iela 35 | Lit.025 (administratīvā ēka) | 4 | 214. telpa | MITSUBISHI (kasešu tipa) | Apkalpojot aprīkojumu, notīrīt rotējošos elementus un izpūst ar saspiestu gaisu
Vestienas iela 35 | Lit.025 (administratīvā ēka) | 4 | 215. telpa | MITSUBISHI (kasešu tipa) | Apkalpojot aprīkojumu, notīrīt rotējošos elementus un izpūst ar saspiestu gaisu
Vestienas iela 35 | Lit.025 (administratīvā ēka) | 4 | 216. telpa | MITSUBISHI (kasešu tipa) | Apkalpojot aprīkojumu, notīrīt rotējošos elementus un izpūst ar saspiestu gaisu
Vestienas iela 35 | Lit.025 (administratīvā ēka) | 4 | 217. telpa | MITSUBISHI (kasešu tipa) | Apkalpojot aprīkojumu, notīrīt rotējošos elementus un izpūst ar saspiestu gaisu
Vestienas iela 35 | Lit.025 (administratīvā ēka) | 4 | 218. telpa | MITSUBISHI (kasešu tipa) | Apkalpojot aprīkojumu, notīrīt rotējošos elementus un izpūst ar saspiestu gaisu
Vestienas iela 35 | Lit.025 (administratīvā ēka) | 4 | 219. telpa | MITSUBISHI (kasešu tipa) | Apkalpojot aprīkojumu, notīrīt rotējošos elementus un izpūst ar saspiestu gaisu
Vestienas iela 35 | Lit.025 (administratīvā ēka) | 4 | ēdnīca | MITSUBISHI (kasešu tipa) | Apkalpojot aprīkojumu, notīrīt rotējošos elementus un izpūst ar saspiestu gaisu
Vestienas iela 35 | stāvvieta | 4 | 1.stāva modulis | Elektrolux EACS/I-09HM/N3_15Y/In | Apkalpojot aprīkojumu, notīrīt rotējošos elementus un izpūst ar saspiestu gaisu
Vestienas iela 35 | stāvvieta | 4 | 2.stāva modulis | Elektrolux EACS/I-09HM/N3_15Y/In | Apkalpojot aprīkojumu, notīrīt rotējošos elementus un izpūst ar saspiestu gaisu
Vestienas iela 35 | stāvvieta | 4 | sargu modulis | MITSUBISHI SRK25ZMP-S | Apkalpojot aprīkojumu, notīrīt rotējošos elementus un izpūst ar saspiestu gaisu

## 6. grupa Gaisa aizkari
Objekta adrese | Atrašanās vieta (lit.) | Grupa | Atrašanās vieta (telpa) | Iekārta | Veicamie uzdevumi | Provizoriskais pārbaužu biežums | Cena par 1 (vienu) apkopes reizi EUR bezPVN | Remontdarbu 1 (viena) darba stundas cena EUR bez PVN
[8 empty] | Avārijas situācijas gadījumā | Vispārējā kārtā
Brīvības iela 191 | Lit.003 | 6 | virs ieejas durvīm | 2VV ECONOMIC | Apkalpojot aprīkojumu, notīrīt rotējošos elementus un izpūst ar saspiestu gaisu
Fridriķa iela 2 | Lit.005 | 6 | caurlaides ēka | Dimplex (filtra nav) | Apkalpojot aprīkojumu, notīrīt rotējošos elementus un izpūst ar saspiestu gaisu
Fridriķa iela 2 | Lit.006 | 6 | virs ieejas durvīm | S&P COR-6-1000 N | Apkalpojot aprīkojumu, notīrīt rotējošos elementus un izpūst ar saspiestu gaisu
Vienības gatve 16 | Lit.002 | 6 | 1. stāvs (virs durvīm) | 2VV ECONOMIC | Apkalpojot aprīkojumu, notīrīt rotējošos elementus un izpūst ar saspiestu gaisu
Vienības gatve 16 | Lit.002 | 6 | 1. stāvs (virs durvīm virtuvē) | Systemair PS210 | Apkalpojot aprīkojumu, notīrīt rotējošos elementus un izpūst ar saspiestu gaisu
Kleistu 28 | Lit.001 | 6 | 1. stāvs vārti (iebraukšana izbraukšana) | REMAK RP-70-40/35-4D |  | Apkures sezonā filtrus nepieciešams mainīt katru mēnesi
Kleistu 28 | Lit.001 | 6 | 1. stāvs vārti (iebraukšana izbraukšana) | REMAK RP-70-40/35-4D |  | Apkures sezonā filtrus nepieciešams mainīt katru mēnesi
Kleistu 28 | Lit.001 | 6 | 1. stāvs vārti (iebraukšana izbraukšana) | REMAK RP-70-40/35-4D |  | Apkures sezonā filtrus nepieciešams mainīt katru mēnesi
Kleistu 28 | Lit.001 | 6 | 1. stāvs vārti (iebraukšana izbraukšana) | REMAK RP-70-40/35-4D |  | Apkures sezonā filtrus nepieciešams mainīt katru mēnesi
Kleistu 28 | Lit.001 | 6 | 1. stāvs vārti (iebraukšana izbraukšana) | REMAK RP-70-40/35-4D |  | Apkures sezonā filtrus nepieciešams mainīt katru mēnesi
Kleistu 28 | Lit.001 | 6 | 1. stāvs vārti (iebraukšana izbraukšana) | REMAK RP-70-40/35-4D |  | Apkures sezonā filtrus nepieciešams mainīt katru mēnesi
Kleistu 28 | Lit.001 | 6 | 1. stāvs vārti (iebraukšana izbraukšana) | REMAK RP-70-40/35-4D |  | Apkures sezonā filtrus nepieciešams mainīt katru mēnesi
Kleistu 28 | Lit.001 | 6 | 1. stāvs vārti (iebraukšana izbraukšana) | REMAK RP-70-40/35-4D |  | Apkures sezonā filtrus nepieciešams mainīt katru mēnesi
Kurzemes prospekts 137 | Lit.001 | 6 | virs durvīm | Dimplex | Apkalpojot aprīkojumu, notīrīt rotējošos elementus un izpūst ar saspiestu gaisu
Kurzemes prospekts 137 | Lit.001 | 6 | virs durvīm | Dimplex | Apkalpojot aprīkojumu, notīrīt rotējošos elementus un izpūst ar saspiestu gaisu
Kurzemes prospekts 137 | Lit.001 | 6 | virs durvīm | Thermozone AD100 | Apkalpojot aprīkojumu, notīrīt rotējošos elementus un izpūst ar saspiestu gaisu
Kurzemes prospekts 137 | Lit.001 | 6 | virs durvīm | Dimplex | Apkalpojot aprīkojumu, notīrīt rotējošos elementus un izpūst ar saspiestu gaisu
Pērnavas iela 55a | Lit.003 | 6 | virs durvīm | Dimplex | Apkalpojot aprīkojumu, notīrīt rotējošos elementus un izpūst ar saspiestu gaisu
Spīķeru iela 1 |  | 6 | virs durvīm | Dimplex | Apkalpojot aprīkojumu, notīrīt rotējošos elementus un izpūst ar saspiestu gaisu
Spīķeru iela 1 |  | 6 | virs durvīm | airtecnics | Apkalpojot aprīkojumu, notīrīt rotējošos elementus un izpūst ar saspiestu gaisu
Vestienas iela 35 | Lit.014 | 6 | virs ieejas durvīm | Gaisa aizskari | Apkalpojot aprīkojumu, notīrīt rotējošos elementus un izpūst ar saspiestu gaisu
Vestienas iela 35 | Lit.014 | 6 | virs ieejas durvīm | Pyrox ScreenMasterLG | Apkalpojot aprīkojumu, notīrīt rotējošos elementus un izpūst ar saspiestu gaisu
Vestienas iela 35 | Lit.014 | 6 | virs ieejas durvīm | Pyrox ScreenMasterLG | Apkalpojot aprīkojumu, notīrīt rotējošos elementus un izpūst ar saspiestu gaisu
Vestienas iela 35 | Lit.024 | 6 | virs ieejas durvīm | Gaisa aizskari | Apkalpojot aprīkojumu, notīrīt rotējošos elementus un izpūst ar saspiestu gaisu

## 7. grupa Gaisa sausinātāji
Gaisa sausinātāji
Objekta adrese | Atrašanās vieta (lit.) | Atrašanās vieta (telpa) | Iekārta | Veicamie uzdevumi | Provizoriskais pārbaužu biežums | Cena par 1 (vienu) apkopes reizi EUR bezPVN | Remontdarbu 1 (viena) darba stundas cena EUR bez PVN
[7 empty] | Avārijas situācijas gadījumā | Vispārējā kārtā
Kleistu iela 28 | Lit.006 | mazgātuvē | Dantherm CDS 100
Tipogrāfijas iela 1 | arhīvs | 2. stāvs | Dantherm CDF 35

## 8. grupa Dūmgāzu nosūcēji
Dūmgāzu nosūcēji un gaisa atīrīšanas sistēma krāsotavā
Objekta adrese | Atrašanās vieta (lit.) | Atrašanās vieta (telpa) | Grupa | Iekārta | Veicamie uzdevumi | Provizoriskais pārbaužu biežums | Cena par 1 (vienu) apkopes reizi EUR bezPVN | Remontdarbu 1 (viena) darba stundas cena EUR bez PVN
[8 empty] | Avārijas situācijas gadījumā | Vispārējā kārtā
Kleistu iela 28 | lit.001 | pie griestiem (komplekts) | 8 | Dūmgāzu nosūcēji Nederman ALU 150/200 | Apkalpojot aprīkojumu, notīrīt rotējošos elementus un izpūst ar saspiestu gaisu
Kleistu iela 28 | Lit.002 | pie griestiem (komplekts) | 8 | Dūmgāzu nosūcēji Modular canal systems REMOTE | Apkalpojot aprīkojumu, notīrīt rotējošos elementus un izpūst ar saspiestu gaisu
Vestienas iela 35 | Lit.001 | krāsotavā | 8 | USI FASTECH | Jāmaina filtri | vismaz reizi gadā
Vestienas iela 35 | Lit.002 | 1.stāvā | 8 | Dūmgāzu nosūcēji Nederman ALU 150/250 | Apkalpojot aprīkojumu, notīrīt rotējošos elementus un izpūst ar saspiestu gaisu
Vestienas iela 35 | Lit.002 | Remzona | 8 | Dūmgāzu nosūcēji Nederman ALU 150/250 | Apkalpojot aprīkojumu, notīrīt rotējošos elementus un izpūst ar saspiestu gaisu
Vestienas iela 35 | Lit.002 | Remzona | 8 | Dūmgāzu nosūcēji Nederman ALU 150/250 | Apkalpojot aprīkojumu, notīrīt rotējošos elementus un izpūst ar saspiestu gaisu
Vestienas iela 35 | Lit.002 | Remzona | 8 | Dūmgāzu nosūcēji Nederman ALU 150/250 | Apkalpojot aprīkojumu, notīrīt rotējošos elementus un izpūst ar saspiestu gaisu
Vestienas iela 35 | Lit.002 | Remzona | 8 | Dūmgāzu nosūcēji Nederman ALU 150/250 | Apkalpojot aprīkojumu, notīrīt rotējošos elementus un izpūst ar saspiestu gaisu
Vestienas iela 35 | Lit.016 | 1. stāvā | 8 | Dūmgāzu nosūcējs Nederman 881 Ex | Apkalpojot aprīkojumu, notīrīt rotējošos elementus un izpūst ar saspiestu gaisu
Vestienas iela 35 | Lit.016 | 1. stāvā | 8 | Dūmgāzu nosūcējs Nederman Fan N16 | Apkalpojot aprīkojumu, notīrīt rotējošos elementus un izpūst ar saspiestu gaisu
Vestienas iela 35 | Lit.025 | remzonā | 8 | Dūmgāzu nosūcēji Nederman ALU 150/250 | Apkalpojot aprīkojumu, notīrīt rotējošos elementus un izpūst ar saspiestu gaisu
Vestienas iela 35 | Lit.025 | remzonā | 8 | Dūmgāzu nosūcēji Nederman ALU 150/250 | Apkalpojot aprīkojumu, notīrīt rotējošos elementus un izpūst ar saspiestu gaisu
Vestienas iela 35 | Lit.025 | remzonā | 8 | Dūmgāzu nosūcēji Nederman ALU 150/250 | Apkalpojot aprīkojumu, notīrīt rotējošos elementus un izpūst ar saspiestu gaisu