## Koptāme
Būvniecības koptāme
Objekta nosaukums: Tramvaju sliežu ceļu pārbūve, veidojot sabiedriskā transporta joslu Slokas ielā posmā no krustojuma ar Jūrmalas gatvi līdz krustojumam ar Kalnciema ielu (ieskaitot krustojumu) zemās grīdas tramvaja projekta ietvaros. 1.kārta sliežu ceļu pārbūve posmā no Jūrmalas gatves līdz Baldones ielai
Būves nosaukums: Tramvaju sliežu ceļš
Objekta adrese: Rīga, Slokas iela posmā no krustojuma ar Jūrmalas gatvi līdz krustojumam ar Kalnciema ielu (ieskaitot krustojumu)
Pasūtījuma Nr.: LIG-IEP/2018/9
Nr.p.k. | Objekta nosaukums | Objekta izmaksas (euro)
1 | Tramvaju sliežu ceļu pārbūve, veidojot sabiedriskā transporta joslu, zemās grīdas tramvaja projekta ietvaros. 1.kārta posmā no Jūrmalas gatves līdz Baldones ielai | 0
Kopā |  | 0
| PVN (21%) | 0
Pavisam kopā būvniecības izmaksas |  | 0
Sastādīja
(paraksts un tā atšifrējums, datums)
Tāme sastādīta 2021.gada
Pārbaudīja
(paraksts un tā atšifrējums, datums)

## Kopsavilkums
Kopsavilkuma aprēķins
Objekta nosaukums : |  | Tramvaju sliežu ceļu pārbūve, veidojot sabiedriskā transporta joslu Slokas ielā posmā no krustojuma ar Jūrmalas gatvi līdz krustojumam ar Kalnciema ielu (ieskaitot krustojumu) zemās grīdas tramvaja projekta ietvaros. 1.kārta sliežu ceļu pārbūve posmā no Jūrmalas gatves līdz Baldones ielai
Būves nosaukums : |  | Tramvaju sliežu ceļš
Objekta adrese: |  | Rīga, Slokas iela posmā no krustojuma ar Jūrmalas gatvi līdz krustojumam ar Kalnciema ielu (ieskaitot krustojumu)
Pasūtījuma Nr.: |  | LIG-IEP/2018/9
|  | Par kopējo summu, euro | 0
|  | Kopējā darbietilpība, c/st. | 0
Nr.p.k. | Tāmes Nr | Būvdarbu veids vai konstruktīvā elementa nosaukums |  | Tāmes izmaksas (euro) | Tai skaitā |  |  | Darbietilpība (c/h)
[5 empty] | darba alga (euro) | būvizstrādājumi (euro) | mehānismi (euro)
1 | 2 | 3. |  | 4. | 5. | 6. | 7. | 8.
1 | 1.SC | Sliežu ceļi |  | 0 | 0 | 0 | 0 | 0
2 | 2.LKT | Lietus kanalizācijas tīkli LKT | Lietus kanalizācijas tīkli LKT | 0 | 0 | 0 | 0 | 0
3 | 3.UKT | Ārējie UKT tīkli | Ārējie UKT tīkli | 0 | 0 | 0 | 0 | 0
4 | 4. ELT-1 | Elektroapgāde (ārējie tīkli) ST RPR tīkli | Elektroapgāde (ārējie tīkli) ST RPR tīkli | 0 | 0 | 0 | 0 | 0
5 | 5. ELT-2 | Elektroapgāde (ārējie tīkli) abonentu un apgaismojuma tīkli | Elektroapgāde (ārējie tīkli) abonentu un apgaismojuma tīkli | 0 | 0 | 0 | 0 | 0
6 | 6. ELT-3 | Elektroapgāde (ārējā) ST RPR elektroenerģijas pieslēgums | Elektroapgāde (ārējā) ST RPR elektroenerģijas pieslēgums | 0 | 0 | 0 | 0 | 0
7 | 7. GAT-1 | Gāzes vada pārlikšana | Gāzes vada pārlikšana | 0 | 0 | 0 | 0 | 0
8 | 8. GAT-2 | Sadalošais gāzes vads | Sadalošais gāzes vads | 0 | 0 | 0 | 0 | 0
Kopā |  |  |  | 0 | 0 | 0 | 0 | 0
Virsizdevumi (%) |  |  |  | 0
t.sk. darba aizsardzība% |  |  |  | 0
Peļņa (%) |  |  |  | 0
Pavisam kopā |  |  |  | 0
Sastādīja: ________________________________________________________
(paraksts un tā atšifrējums, datums)
Tāme sastādīta 2021.gada __.__________
Pārbaudīja: ________________________________________________________
(paraksts un tā atšifrējums, datums)
Sertifikāta Nr.______________

## 1.SC
Lokālā tāme Nr.1
Sliežu ceļi
(Būvdarba veids vai konstruktīvā elementa nosaukums)
Objekta nosaukums: Tramvaju sliežu ceļu pārbūve, veidojot sabiedriskā transporta joslu Slokas ielā posmā no krustojuma ar Jūrmalas gatvi līdz krustojumam ar Kalnciema ielu (ieskaitot krustojumu) zemās grīdas tramvaja projekta ietvaros. 1.kārta sliežu ceļu pārbūve posmā no Jūrmalas gatves līdz Baldones ielai
Būves nosaukums: Tramvaju sliežu ceļš
Objekta adrese: Rīga, Slokas iela posmā no krustojuma ar Jūrmalas gatvi līdz krustojumam ar Kalnciema ielu (ieskaitot krustojumu)
Pasūtījuma Nr.: LIG-IEP/2018/9
Tāme sastādīta 2021.gada cenās, pamatojoties uz TS-CD daļas rasējumiem. Tāmes izmaksas | [7 empty] | 0 |  | euro
Nr. p. k. | Kods | Būvdarbu nosaukums | Mēr-vienība | Daudzums | Vienības izmaksas | [5 empty] | Kopā uz visu apjomu
[5 empty] | laika norma (c/h) | darba samaksas likme (euro/h) | darba alga | būv-izstrādā-jumi | mehānismi | kopā | darb-ietilpība (c/h) | darba alga | būv-izstrādā-jumi | mehānismi | summa
Sagatavošanās darbi un tramvaju kustības novirzīšana uz blakus sliežu ceļu
1 | līg.c | Mobilizācija un būvlaukuma iekārtošana | kompl. | 1 | 0 | 0 | 0 | 0 | 0 | 0 | 0 | 0 | 0 | 0 | 0
2 | līg.c | Uzmērīšana un nospraušana | kompl. | 1 | 0 | 0 | 0 | 0 | 0 | 0 | 0 | 0 | 0 | 0 | 0
3 | līg.c | Uzliekamo pārvedu iebūve* | kompl. | 2 | 0 | 0 | 0 | 0 | 0 | 0 | 0 | 0 | 0 | 0 | 0
4 | līg.c | Uzliekamo pārvedu nojaukšana* | kompl. | 2 | 0 | 0 | 0 | 0 | 0 | 0 | 0 | 0 | 0 | 0 | 0
5 | līg.c | Uzliekamo pārvedu uzraudzība* | dienn. | 180 | 0 | 0 | 0 |  | 0 | 0 | 0 | 0 | 0 | 0 | 0
6 | līg.c | Uzliekamo pārvedu noma un nolietojums* | dienn. | 180 | 0 | 0 | 0 | 0 |  | 0 | 0 | 0 | 0 | 0 | 0
7 | līg.c | Pagaidu pieturvietas ierīkošana pirms esošas pieturvietas slēgšanas un pārbūves (saskaņā ar DOP), ieskaitot ceļa zīmju izvietošanu un informācijas nodrošināšanu esošā pieturvietā | kompl. | 2 | 0 | 0 | 0 | 0 | 0 | 0 | 0 | 0 | 0 | 0 | 0
8 | līg.c | Satiksmes organizēšana būvdarbu laikā (tai skaitā arī norobežojumi tramvaja kustības viensliežu (divvirzienu) posmam un sliežu pārvedu zonai) | kompl. | 1 | 0 | 0 | 0 | 0 | 0 | 0 | 0 | 0 | 0 | 0 | 0
Demontāžas darbi
9 | līg.c | Asfaltbetona seguma zāģēšana | m | 388 | 0 | 0 | 0 |  | 0 | 0 | 0 | 0 | 0 | 0 | 0
10 | līg.c | Asfaltbetona seguma izlīdzinošā frēzēšana un savienojumu frēzēšana | m2 | 1189 | 0 | 0 | 0 |  | 0 | 0 | 0 | 0 | 0 | 0 | 0
11 | līg.c | Asfaltbetona seguma nofrēzēšana līdz minerālmateriāla kārtai vid.0,2m biezumā | m3 | 557 | 0 | 0 | 0 |  | 0 | 0 | 0 | 0 | 0 | 0 | 0
12 | līg.c | Asfaltbetona seguma nojaukšana ietvēm un transports uz atbērtni attālumā līdz 500m | m2 | 1095 | 0 | 0 | 0 |  | 0 | 0 | 0 | 0 | 0 | 0 | 0
13 | līg.c | Bruģakmens seguma nojaukšana (betona un granīta). Veikt vēsturiskā akmens bruģa inventarizāciju par tā veidiem un apjomu. Objektā iegūtais kaltais un apaļakmens granīta bruģakmens, kuru objektā nav paredzēts izmantot atkārtoti, jāsašķiro, jāattīra no liekās grunts un jānogādā Rīgas domes Satiksmes departamenta granīta izstrādājumu glabātavā* | m2 | 2153 | 0 | 0 | 0 |  | 0 | 0 | 0 | 0 | 0 | 0 | 0
14 | līg.c | Zāliena noņemšana vid.0,2m biezumā un transports uz atbērtni attālumā līdz 200m | m2 | 158 | 0 | 0 | 0 |  | 0 | 0 | 0 | 0 | 0 | 0 | 0
15 | līg.c | Tramvaja sliežu demontāža un transports uz RP SIA "Rīgas satiksme" noliktavu* | m | 962 | 0 | 0 | 0 |  | 0 | 0 | 0 | 0 | 0 | 0 | 0
16 | līg.c | Esošo gulšņu demontāža, šķirošana un transports uz atbērtni attālumā līdz 200m vai RP SIA "Rīgas satiksme" noliktavu attālumā līdz 5km* | gab. | 1138 | 0 | 0 | 0 |  | 0 | 0 | 0 | 0 | 0 | 0 | 0
17 | līg.c | Esošā šķembu balasta un minerālmateriāla pamata demontāža, aizvešana un nodošana izgāztuvē | m3 | 1356 | 0 | 0 | 0 | 0 | 0 | 0 | 0 | 0 | 0 | 0 | 0
18 | līg.c | Zemes klātnes ierakuma būvniecība, liekās grunts aizvešana un nodošana izgāztuvē | m3 | 2125 | 0 | 0 | 0 | 0 | 0 | 0 | 0 | 0 | 0 | 0 | 0
19 | līg.c | Brauktuves un pieturvietu apmaļu demontāža (ieskaitot betona nostiprinājumu) un transports uz atbērtni attālumā līdz 200m | m | 439 | 0 | 0 | 0 | 0 | 0 | 0 | 0 | 0 | 0 | 0 | 0
20 | līg.c | Ietves apmaļu demontāža (ieskaitot betona nostiprinājumu) un transports uz atbērtni attālumā līdz 200m | m | 178 | 0 | 0 | 0 | 0 | 0 | 0 | 0 | 0 | 0 | 0 | 0
21 | līg.c | Betona konstrukciju (atbalstsienas, pakāpieni, pandusi u.c.) demontāža un transports uz atbērtni attālumā līdz 200m | m3 | 3 | 0 | 0 | 0 | 0 | 0 | 0 | 0 | 0 | 0 | 0 | 0
22 | līg.c | Metāla barjeru demontāža un transports uz noliktavu | m | 174 | 0 | 0 | 0 |  | 0 | 0 | 0 | 0 | 0 | 0 | 0
23 | līg.c | Pieturvietu nojumes demontāža un nodošana SIA "JCDecaux" noliktavā | gab. | 3 | 0 | 0 | 0 |  | 0 | 0 | 0 | 0 | 0 | 0 | 0
24 | līg.c | Pasažieru solu nojaukšana un transports uz noliktavu | gab. | 1 | 0 | 0 | 0 |  | 0 | 0 | 0 | 0 | 0 | 0 | 0
25 | līg.c | Atkritumu urnu nojaukšana un transports uz noliktavu | gab. | 3 | 0 | 0 | 0 |  | 0 | 0 | 0 | 0 | 0 | 0 | 0
26 | līg.c | Ceļa zīmju un stabu demontāža un transports uz noliktavu | gab. | 14 | 0 | 0 | 0 |  | 0 | 0 | 0 | 0 | 0 | 0 | 0
27 | līg.c | Luksoforu demontāža un transports uz noliktavu | gab. | 1 | 0 | 0 | 0 |  | 0 | 0 | 0 | 0 | 0 | 0 | 0
28 | līg.c | Būvgružu iekraušana transportā, aizvešana un nodošana izgāztuvē | m3 | 146 | 0 | 0 | 0 | 0 | 0 | 0 | 0 | 0 | 0 | 0 | 0
| līg.c | Tramvaja sliežu ceļu izbūve
29 | līg.c | Esošo apakšzemes komunikāciju atrašanās vietu precizēšana un nostiprināšana, t.sk. Kontroltranšeju rakšana vai šurfēšana | kompl. | 26 | 0 | 0 | 0 |  | 0 | 0 | 0 | 0 | 0 | 0 | 0
30 | līg.c | Salizturīgās kārtas būvniecība Ev2≥80MPa | m3 | 901 | 0 | 0 | 0 | 0 | 0 | 0 | 0 | 0 | 0 | 0 | 0
31 | līg.c | Nesaistītu minerālmateriālu 0/56 pamata nesošās apakškārtas būvniecība (h=15cm, Ev2≥150MPa, N-II klase) | m3 | 370 | 0 | 0 | 0 | 0 | 0 | 0 | 0 | 0 | 0 | 0 | 0
32 | līg.c | Nesaistītu minerālmateriālu 0/45 pamata nesošās virskārtas būvniecība (h=15cm, Ev2≥180MPa, N-I klase) | m3 | 353 | 0 | 0 | 0 | 0 | 0 | 0 | 0 | 0 | 0 | 0 | 0
33 | līg.c | Frakcionētu granīta šķembu fr.4/8 izlīdzinošās kārtas būvniecība, hvid=5cm | m2 | 1781 | 0 | 0 | 0 | 0 | 0 | 0 | 0 | 0 | 0 | 0 | 0
34 | līg.c | Pamatu gropjplātņu (Nr.1) izbūve | gab. | 25 | 0 | 0 | 0 | 0 | 0 | 0 | 0 | 0 | 0 | 0 | 0
35 | līg.c | Pamatu gropjplātņu ar stiklašķiedras stiegrojumu (Nr.1A) izbūve | gab. | 1 | 0 | 0 | 0 | 0 | 0 | 0 | 0 | 0 | 0 | 0 | 0
36 | līg.c | Pamatu gropjplātņu (Nr.2) izbūve | gab. | 11 | 0 | 0 | 0 | 0 | 0 | 0 | 0 | 0 | 0 | 0 | 0
37 | līg.c | Pamatu gropjplātņu ar stiklašķiedras stiegrojumu (Nr.2A) izbūve | gab. | 1 | 0 | 0 | 0 | 0 | 0 | 0 | 0 | 0 | 0 | 0 | 0
38 | līg.c | Pamatu gropjplātņu (Nr.3) izbūve | gab. | 204 | 0 | 0 | 0 | 0 | 0 | 0 | 0 | 0 | 0 | 0 | 0
39 | līg.c | Pamatu gropjplātņu (Nr.3A) izbūve | gab. | 1 | 0 | 0 | 0 | 0 | 0 | 0 | 0 | 0 | 0 | 0 | 0
40 | līg.c | Seguma plātņu SP20/4 izbūve | gab. | 8 | 0 | 0 | 0 | 0 | 0 | 0 | 0 | 0 | 0 | 0 | 0
41 | līg.c | Seguma plātņu SP40/4 izbūve | gab. | 26 | 0 | 0 | 0 | 0 | 0 | 0 | 0 | 0 | 0 | 0 | 0
42 | līg.c | Monolītbetons C30/37starp pamatu gropjplātnēm | m3 | 102 | 0 | 0 | 0 | 0 | 0 | 0 | 0 | 0 | 0 | 0 | 0
43 | līg.c | Plātņu sānu apstrāde ar aukstā bitumena hidroizolācijas mastiku | m2 | 195 | 0 | 0 | 0 | 0 | 0 | 0 | 0 | 0 | 0 | 0 | 0
44 | līg.c | Sliedes 60R1, R260 izbūve | tn. | 53.58 | 0 | 0 | 0 | 0 | 0 | 0 | 0 | 0 | 0 | 0 | 0
45 | līg.c | Sliedes 60R1, R340GHT (rūdīta) izbūve | tn. | 14.28 | 0 | 0 | 0 | 0 | 0 | 0 | 0 | 0 | 0 | 0 | 0
46 | līg.c | Sliedes 62R1, R340GHT (rūdīta) izbūve | tn. | 12.64 | 0 | 0 | 0 | 0 | 0 | 0 | 0 | 0 | 0 | 0 | 0
47 | līg.c | Sliežu stiprināšana uz pamatu gropjplātnēm (stiprinājuma komplekts "Mezgls M1") | kompl. | 2040 | 0 | 0 | 0 | 0 | 0 | 0 | 0 | 0 | 0 | 0 | 0
48 | līg.c | Sliežu iestrāde seguma plātnes rievā (stiprinājuma komplekts "Mezgls M2") | m | 240 | 0 | 0 | 0 | 0 | 0 | 0 | 0 | 0 | 0 | 0 | 0
49 | līg.c | Lietās hidroizolācijas- bitumena mastikas slāņa izbūve uz pamatu gropjplātnēm (hmin=1cm) | m2 | 1155 | 0 | 0 | 0 | 0 | 0 | 0 | 0 | 0 | 0 | 0 | 0
50 | līg.c | Sliežu savilču 10x70mm montāža ar soli 2,5m gropjplātņu zonā, ieskaitot aizsarggumiju | gab. | 199 | 0 | 0 | 0 | 0 | 0 | 0 | 0 | 0 | 0 | 0 | 0
51 | līg.c | Sliežu savilču 10x70mm montāža ar soli 1,5m gropjplātņu zonā, ieskaitot aizsarggumiju | gab. | 45 | 0 | 0 | 0 | 0 | 0 | 0 | 0 | 0 | 0 | 0 | 0
52 | līg.c | Sliedes 60R1 pildelementu (iekšējais un ārējais) pielīmēšana ar divkomponentu PUR līmi | m | 931 | 0 | 0 | 0 | 0 | 0 | 0 | 0 | 0 | 0 | 0 | 0
53 | līg.c | Sliedes 62R1 pildelementu (iekšējais un ārējais) pielīmēšana ar divkomponentu PUR līmi | m | 203 | 0 | 0 | 0 | 0 | 0 | 0 | 0 | 0 | 0 | 0 | 0
54 | līg.c | Divkomponentu poliuretāna zemsliežu palējuma iestrāde gropjplātņu zonā | m | 1101 | 0 | 0 | 0 | 0 | 0 | 0 | 0 | 0 | 0 | 0 | 0
55 | līg.c | Sliežu metināšana un metinājuma vietas slīpēšana | gab. | 104 | 0 | 0 | 0 | 0 | 0 | 0 | 0 | 0 | 0 | 0 | 0
56 | līg.c | Ūdens uztvērēja ACO Drain S200K ar čuguna resti vai analogs ierīkošana sliežu ceļa zemākajās vietās (ieskaitot vietas sagatavošanu, veidņošanu, betonēšanu un pieslēgšanu LK sistēmai) | m | 7 | 0 | 0 | 0 | 0 | 0 | 0 | 0 | 0 | 0 | 0 | 0
57 | līg.c | Notekas caurumu izveide sliežu rievā 100x10mm, un palāseņa izveide atbilstoši ūdens uztvērēja izgatavotāja specifikācijai | gab. | 6 | 0 | 0 | 0 | 0 | 0 | 0 | 0 | 0 | 0 | 0 | 0
58 | līg.c | Šuves aizpildīšana starp sliedes galviņu un bruģa segumu virs sliežu pildelementiem ar Inducret-VK-Fug sistēmu vai analogu | m | 397 | 0 | 0 | 0 | 0 | 0 | 0 | 0 | 0 | 0 | 0 | 0
59 | līg.c | Šuves aizpildīšana starp sliedes galviņu un asfaltbetona segumu virs sliežu pildelementiem ar bitumena mastiku | m | 1747 | 0 | 0 | 0 | 0 | 0 | 0 | 0 | 0 | 0 | 0 | 0
60 | līg.c | Sliežu ceļa pārejas posma izbūve | kompl. | 1 | 0 | 0 | 0 | 0 | 0 | 0 | 0 | 0 | 0 | 0 | 0
Ceļu daļa
61 | līg.c | Esošo apakšzemes komunikāciju atrašanās vietu precizēšana un nostiprināšana, t.sk. Kontroltranšeju rakšana vai šurfēšana | kompl. | 27 | 0 | 0 | 0 | 0 | 0 | 0 | 0 | 0 | 0 | 0 | 0
62 | līg.c | Salizturīgās kārtas būvniecība brauktuvei Ev2≥80MPa | m3 | 1505 | 0 | 0 | 0 | 0 | 0 | 0 | 0 | 0 | 0 | 0 | 0
63 | līg.c | Salizturīgās kārtas būvniecība ietvēm Ev2≥60MPa | m3 | 307 | 0 | 0 | 0 | 0 | 0 | 0 | 0 | 0 | 0 | 0 | 0
64 | līg.c | Nesaistītu minerālmateriālu 0/56 pamata nesošās apakškārtas būvniecība (h=15cm, Ev2≥150MPa, N-III klase) | m3 | 429 | 0 | 0 | 0 | 0 | 0 | 0 | 0 | 0 | 0 | 0 | 0
65 | līg.c | Nesaistītu minerālmateriālu 0/45 pamata nesošās virskārtas būvniecība (h=10cm, Ev2≥180MPa, N-II klase) | m3 | 281 | 0 | 0 | 0 | 0 | 0 | 0 | 0 | 0 | 0 | 0 | 0
66 | līg.c | Nesaistītu minerālmateriālu 0/45 pamata nesošās virskārtas būvniecība (h=15cm, Ev2≥80MPa, N-IV klase) | m3 | 165 | 0 | 0 | 0 | 0 | 0 | 0 | 0 | 0 | 0 | 0 | 0
67 | līg.c | Autobusu un tramvaju pieturvietu individuāli izgatavojamu apmaļu (augsto) izbūve | m | 90 | 0 | 0 | 0 | 0 | 0 | 0 | 0 | 0 | 0 | 0 | 0
68 | līg.c | Autobusu un tramvaju pieturvietu individuāli izgatavojamu apmaļu (slīpo) izbūve | m | 30 | 0 | 0 | 0 | 0 | 0 | 0 | 0 | 0 | 0 | 0 | 0
69 | līg.c | Betona apmales 100x30x15cm uzstādīšana | m | 258 | 0 | 0 | 0 | 0 | 0 | 0 | 0 | 0 | 0 | 0 | 0
70 | līg.c | Granīta apmales 100x30x15cm uzstādīšana | m | 118 | 0 | 0 | 0 | 0 | 0 | 0 | 0 | 0 | 0 | 0 | 0
71 | līg.c | Betona apmales 100x30/22x15cm uzstādīšana | m | 20 | 0 | 0 | 0 | 0 | 0 | 0 | 0 | 0 | 0 | 0 | 0
72 | līg.c | Betona apmales 100x22x15cm uzstādīšana | m | 27 | 0 | 0 | 0 | 0 | 0 | 0 | 0 | 0 | 0 | 0 | 0
73 | līg.c | Betona apmales 100x20x8cm uzstādīšana | m | 180 | 0 | 0 | 0 | 0 | 0 | 0 | 0 | 0 | 0 | 0 | 0
74 | līg.c | Betona apmales 50x30x26cm uzstādīšana | m | 8 | 0 | 0 | 0 | 0 | 0 | 0 | 0 | 0 | 0 | 0 | 0
75 | līg.c | Karstā asfalta apakškārtas AC 32 base būvniecība 8cm biezumā, S-III klase | m2 | 3869 | 0 | 0 | 0 | 0 | 0 | 0 | 0 | 0 | 0 | 0 | 0
76 | līg.c | Karstā asfalta saistes kārtas AC 22 bin būvniecība 6cm biezumā, S-III klase | m2 | 3795 | 0 | 0 | 0 | 0 | 0 | 0 | 0 | 0 | 0 | 0 | 0
77 | līg.c | Karstā asfalta diluma kārtas AC 11 surf būvniecība 4cm biezumā, S-II klase | m2 | 4707 | 0 | 0 | 0 | 0 | 0 | 0 | 0 | 0 | 0 | 0 | 0
78 | līg.c | Karstā asfalta diluma kārtas AC 6 surf būvniecība 4cm biezumā, S-III klase | m2 | 137 | 0 | 0 | 0 | 0 | 0 | 0 | 0 | 0 | 0 | 0 | 0
79 | līg.c | Karstā asfalta izlīdzinošās kārtas AC 22 bin būvniecība 6-8cm biezumā, S-III klase | m2 | 1010 | 0 | 0 | 0 | 0 | 0 | 0 | 0 | 0 | 0 | 0 | 0
80 | līg.c | Betona bruģa seguma būvniecība 8 cm biezumā uz sīkšķembu izlīdzinošās starpkārtas (bruģis 15x15cm bezfāzu, pelēks) | m2 | 726 | 0 | 0 | 0 | 0 | 0 | 0 | 0 | 0 | 0 | 0 | 0
81 | līg.c | Betona bruģa seguma būvniecība 8 cm biezumā uz sīkšķembu izlīdzinošās starpkārtas (bruģis 30x30cm ar taktilajām pumpām, dzeltens)- brīdinošās joslas | m2 | 132 | 0 | 0 | 0 | 0 | 0 | 0 | 0 | 0 | 0 | 0 | 0
82 | līg.c | Betona bruģa seguma būvniecība 8 cm biezumā uz sīkšķembu izlīdzinošās starpkārtas (bruģis 30x30cm ar vadlīnijām, gaiši pelēks)- vadlīnija, platums 30cm | m | 53 | 0 | 0 | 0 | 0 | 0 | 0 | 0 | 0 | 0 | 0 | 0
83 | līg.c | Dabīgā (kaltā) akmens bruģa seguma būvniecība 10cm biezumā uz smilts izlīdzinošās starpkārtas | m2 | 179 | 0 | 0 | 0 | 0 | 0 | 0 | 0 | 0 | 0 | 0 | 0
84 | līg.c | Atgūta dabīgā (kaltā, vēsturiskā) akmens bruģa seguma būvniecība 18cm biezumā uz augstas stiprības minerāl-bāzes izlīdzinošās līmes kārtas Inducret-VK1000 (2-9 cm biezumā) vai analogs | m2 | 459 | 0 | 0 | 0 | 0 | 0 | 0 | 0 | 0 | 0 | 0 | 0
85 | līg.c | Atgūta dabīgā akmens bruģa seguma būvniecība 15cm biezumā uz smilts izlīdzinošās kārtas | m2 | 10 | 0 | 0 | 0 | 0 | 0 | 0 | 0 | 0 | 0 | 0 | 0
86 | līg.c | Atgūta dabīgā (kaltā, vēsturiskā) akmens bruģa šuvju aizpildīšana ar šuvotāju Inducret-VK2000 vai analogu | m2 | 459 | 0 | 0 | 0 | 0 | 0 | 0 | 0 | 0 | 0 | 0 | 0
87 | līg.c | Betona konstrukciju šuvju aizpildīšana ar bitumena mastiku | m | 228 | 0 | 0 | 0 | 0 | 0 | 0 | 0 | 0 | 0 | 0 | 0
|  | Satiksmes organizācija un aprīkojums | [5 empty] | 0
88 | līg.c | Ceļa horizontālo apzīmējumu uzklāšana ar termoplastiskiem vai aukstplastiskiem materiāliem, uzklājot ar mehānismiem | m2 | 77 | 0 | 0 | 0 | 0 | 0 | 0 | 0 | 0 | 0 | 0 | 0
89 | līg.c | Ceļa horizontālo apzīmējumu uzklāšana ar termoplastiskiem vai aukstplastiskiem materiāliem, uzklājot ar rokām | m2 | 67 | 0 | 0 | 0 | 0 | 0 | 0 | 0 | 0 | 0 | 0 | 0
90 | līg.c | Uzstādīt atstarojošās ceļa kniedes uz ceļa horizontālajiem apzīmējumiem | gab. | 154 | 0 | 0 | 0 | 0 | 0 | 0 | 0 | 0 | 0 | 0 | 0
91 | līg.c | Uzstādīt plastikāta stabiņus ar atstarotājiem, krāsa pelēka, h=75cm | gab. | 42 | 0 | 0 | 0 | 0 | 0 | 0 | 0 | 0 | 0 | 0 | 0
92 | līg.c | Ceļa zīmes metāla staba ar konsoli uzstādīšana, konsoles garums līdz 1,5m | gab. | 7 | 0 | 0 | 0 | 0 | 0 | 0 | 0 | 0 | 0 | 0 | 0
93 | līg.c | Ceļa zīmes metāla konsoles uzstrādīšana uz betona pamata, konsoles garums līdz 6,0m | gab. | 1 | 0 | 0 | 0 | 0 | 0 | 0 | 0 | 0 | 0 | 0 | 0
94 | līg.c | Priekšrocības zīmju uzstādīšana | gab. | 1 | 0 | 0 | 0 | 0 | 0 | 0 | 0 | 0 | 0 | 0 | 0
95 | līg.c | Aizlieguma zīmju uzstādīšana | gab. | 8 | 0 | 0 | 0 | 0 | 0 | 0 | 0 | 0 | 0 | 0 | 0
96 | līg.c | Rīkojuma zīmju uzstādīšana | gab. | 4 | 0 | 0 | 0 | 0 | 0 | 0 | 0 | 0 | 0 | 0 | 0
97 | līg.c | Norādījuma zīmju uzstādīšana | gab. | 13 | 0 | 0 | 0 | 0 | 0 | 0 | 0 | 0 | 0 | 0 | 0
98 | līg.c | Papildzīmes uzstādīšana | gab. | 7 | 0 | 0 | 0 | 0 | 0 | 0 | 0 | 0 | 0 | 0 | 0
99 | līg.c | Esošu ceļa zīmju pārvietošana | gab. | 7 | 0 | 0 | 0 | 0 | 0 | 0 | 0 | 0 | 0 | 0 | 0
100 | līg.c | Elektroniskā informācijas displeja pamata ar noseg-vāku izbūve | kompl. | 2 | 0 | 0 | 0 | 0 | 0 | 0 | 0 | 0 | 0 | 0 | 0
101 | līg.c | Pieturvietu nojumes uzstādīšana | kompl. | 3 | 0 | 0 | 0 | 0 | 0 | 0 | 0 | 0 | 0 | 0 | 0
102 | līg.c | Atkritumu urnas uzstādīšana | gab. | 4 | 0 | 0 | 0 | 0 | 0 | 0 | 0 | 0 | 0 | 0 | 0
103 | līg.c | Pasažieru vai atpūtas sola uzstādīšana | gab. | 1 | 0 | 0 | 0 | 0 | 0 | 0 | 0 | 0 | 0 | 0 | 0
104 | līg.c | Izbūvēt ēkas pamatu hidroizolāciju Secudrain WD (vai analogu) | m2 | 27 | 0 | 0 | 0 | 0 | 0 | 0 | 0 | 0 | 0 | 0 | 0
105 | līg.c | Esošo komunikāciju aku lūku un kapju augstuma regulēšana atbilstoši projektētā seguma atzīmēm | kompl. | 11 | 0 | 0 | 0 | 0 | 0 | 0 | 0 | 0 | 0 | 0 | 0
106 | līg.c | Veikt esošo ģeodēzisko punktu pārnešanu | gab. | 3 | 0 | 0 | 0 | 0 | 0 | 0 | 0 | 0 | 0 | 0 | 0
107 | līg.c | Teritoriju apzaļumošana ar augu zemi NN-3 | m2 | 156 | 0 | 0 | 0 | 0 | 0 | 0 | 0 | 0 | 0 | 0 | 0
108 | līg.c | Jauna ģeodēziskā punkta ierīkošana un vietējā tīkla segmenta pilnveidošana | gab. | 4 | 0 | 0 | 0 | 0 | 0 | 0 | 0 | 0 | 0 | 0 | 0
| Tiešās izmaksas kopā, t. sk. darba devēja sociālais nodoklis (23.59%) | [9 empty] | 0 | 0 | 0 | 0 | 0
* darbus Pasūtītājs veiks pats, līdz ar to būvuzņēmējam tie nav jāveic un par tiem cena nav jānorāda
Sastādīja
(paraksts un tā atšifrējums, datums)
Tāme sastādīta 2020.gada
Pārbaudīja
(paraksts un tā atšifrējums, datums)

## 2.LKT
Lokālā tāme Nr.2
Lietus kanalizācijas tīkli LKT
(Būvdarba veids vai konstruktīvā elementa nosaukums)
Objekta nosaukums: Tramvaju sliežu ceļu pārbūve, veidojot sabiedriskā transporta joslu Slokas ielā posmā no krustojuma ar Jūrmalas gatvi līdz krustojumam ar Kalnciema ielu (ieskaitot krustojumu) zemās grīdas tramvaja projekta ietvaros. 1.kārta sliežu ceļu pārbūve posmā no Jūrmalas gatves līdz Baldones ielai
Būves nosaukums: Tramvaju sliežu ceļš
Objekta adrese: Rīga, Slokas iela posmā no krustojuma ar Jūrmalas gatvi līdz krustojumam ar Kalnciema ielu (ieskaitot krustojumu)
Pasūtījuma Nr.: LIG-IEP/2018/9
Tāme sastādīta 2021.gada cenās, pamatojoties uz LKT daļas rasējumiem. Tāmes izmaksas | [6 empty] | 0 |  | euro
Nr. p. k. | Kods | Būvdarbu nosaukums | Mēr-vienība | Daudzums | Vienības izmaksas | [5 empty] | Kopā uz visu apjomu
[5 empty] | laika norma (c/h) | darba samaksas likme (euro/h) | darba alga | būv-izstrādā-jumi | mehānismi | kopā | darb-ietilpība (c/h) | darba alga | būv-izstrādā-jumi | mehānismi | summa
Lietus kanalizācijas sistēma K2 (pašteces)
1 | līg.c | Lietus kanalizācijas PP uzmavu caurule DN/ID600, SN8, aploces elastīgums RF30, triecienizturība veikta pie -10oC, EN 13476-3. Izbūve ar atklātas tranšējas metodi, dziļumā līdz 3.2 m. DN/ID600 | m | 96.18 | 0 | 0 | 0 | 0 | 0 | 0 | 0 | 0 | 0 | 0 | 0
2 | līg.c | Lietus kanalizācijas PP uzmavu caurule DN/ID500, SN8, aploces elastīgums RF30, triecienizturība veikta pie -10oC, EN 13476-3. Izbūve ar atklātas tranšējas metodi, dziļumā līdz 2.6 m. DN/ID500 | m | 191.87 | 0 | 0 | 0 | 0 | 0 | 0 | 0 | 0 | 0 | 0 | 0
3 | līg.c | Lietus kanalizācijas PP uzmavu caurule DN/OD250, SN8, aploces elastīgums RF30, triecienizturība veikta pie -10oC, EN 13476-2. Izbūve ar atklātas tranšējas metodi, dziļumā līdz 2 m. DN/OD250 | m | 16 | 0 | 0 | 0 | 0 | 0 | 0 | 0 | 0 | 0 | 0 | 0
4 | līg.c | Lietus kanalizācijas PP uzmavu caurule DN/OD200, SN8, aploces elastīgums RF30, triecienizturība veikta pie -10oC, EN 13476-2. Izbūve ar atklātas tranšējas metodi, dziļumā līdz 2 m. DN/OD200 | m | 84.55 | 0 | 0 | 0 | 0 | 0 | 0 | 0 | 0 | 0 | 0 | 0
5 | līg.c | Lietus kanalizācijas PP uzmavu caurule DN/OD160, SN8, aploces elastīgums RF30, triecienizturība veikta pie -10oC, EN 13476-2. Izbūve ar atklātas tranšējas metodi, dziļumā līdz 3.2 m. DN/OD160 | m | 6 | 0 | 0 | 0 | 0 | 0 | 0 | 0 | 0 | 0 | 0 | 0
6 | līg.c | Lietus kanalizācijas PP uzmavu caurule DN/OD160, SN8, aploces elastīgums RF30, triecienizturība veikta pie -10oC, EN 13476-2. Izbūve ar atklātas tranšējas metodi, dziļumā līdz 1.4 m. DN/OD160 | m | 5 | 0 | 0 | 0 | 0 | 0 | 0 | 0 | 0 | 0 | 0 | 0
7 | līg.c | Kanalizācijas d1000 mm kolektora Slokas ielā oderēšanas darbus no esošas skatakas līdz skatakai | m | 44 | 0 | 0 | 0 | 0 | 0 | 0 | 0 | 0 | 0 | 0 | 0
8 | līg.c | Individuālā risinājuma polimērmateriālu drenāžas aka CSL ID600.OD400.315.D400priekš DN/ID600 R2 tipa UP veida (neperforētājiem) maģistrālājiem kolektora vadiem, kas ir paredzēta izmantošanai treilervadu (kombinētajā) sistēmā, L=13.5m DN/ID600 | kompl. | 1 | 0 | 0 | 0 | 0 | 0 | 0 | 0 | 0 | 0 | 0 | 0
9 | līg.c | PP līkums DN/ID600 9o DN/ID600 | gab. | 1 | 0 | 0 | 0 | 0 | 0 | 0 | 0 | 0 | 0 | 0 | 0
10 | līg.c | PP līkums 45o DN/OD160, SN8 DN/OD160 | gab. | 2 | 0 | 10.5 | 0 | 0 | 0 | 0 | 0 | 0 | 0 | 0 | 0
11 | līg.c | Aizsargcaurule OD355 PE100 SDR 17 PN10, L=10.4 m (2.gab.), L=10 m (1.gab.), L=9 m (2.gab.), L=7.5 m (1.gab.) caurulei DN/OD200 dziļumā līdz 2.3m, ar cauruļu distanceriem "Integra" (vai ekvivalents) un galu aizdari starp apvalkcauruli un cauruli | m | 56.3 | 0 | 0 | 0 | 0 | 0 | 0 | 0 | 0 | 0 | 0 | 0
12 | līg.c | Apvalkcaurule PE DN/OD450 PN10, L=11 m, caurulei DN/OD300 dziļumā līdz 5 m, ar cauruļu distanceriem "Integra" (vai ekvivalents) un galu aizdari starp apvalkcauruli un cauruli | m | 11 | 0 | 0 | 0 | 0 | 0 | 0 | 0 | 0 | 0 | 0 | 0
13 | līg.c | PP cauruļu neuzskaitītie veidgabali | kompl. | 1 | 0 | 0 | 0 | 0 | 0 | 0 | 0 | 0 | 0 | 0 | 0
14 | līg.c | Dzelzsbetona grodu aka no saliekamiem dzelzsbetona grodiem (Eiro grodi ar pamatni) PP caurulēm DN/ID500, DN/ID600 ar dibenu un iestrādātiem gumijas blīvgredzeniem un gropi blīvējuma iestrādei, ar peldoša tipa ķeta lūku, ķeta slēdzamu vāku (slodzes klase D400), fiksējošām atsperēm, kāpšļiem un hidroizolāciju (akas sienām, pamatnei, pārsedzei, šuvēm no abām pusēm). Montāža līdz 3.5 m dziļumā. Uzstādīšana asfaltbetonā.DN1000 | kompl. | 4 | 0 | 0 | 0 | 0 | 0 | 0 | 0 | 0 | 0 | 0 | 0
15 | līg.c | Dzelzsbetona grodu aka no saliekamiem dzelzsbetona grodiem (Eiro grodi ar pamatni) PP caurulēm DN/ID500, DN/ID600 ar dibenu un iestrādātiem gumijas blīvgredzeniem un gropi blīvējuma iestrādei, ar peldoša tipa ķeta lūku, ķeta slēdzamu vāku (slodzes klase D400), fiksējošām atsperēm, kāpšļiem un hidroizolāciju (akas sienām, pamatnei, pārsedzei, šuvēm no abām pusēm). Montāža līdz 3 m dziļumā. Uzstādīšana asfaltbetonā.DN1000 | kompl. | 5 | 0 | 0 | 0 | 0 | 0 | 0 | 0 | 0 | 0 | 0 | 0
16 | līg.c | Tas pats. Montāža līdz 2.5 m dziļumā. Uzstādīšana asfaltbetonā.DN1000 | kompl. | 7 | 0 | 0 | 0 | 0 | 0 | 0 | 0 | 0 | 0 | 0 | 0
17 | līg.c | Tas pats. Montāža līdz 2 m dziļumā. Uzstādīšana asfaltbetonā.DN1000 | kompl. | 1 | 0 | 0 | 0 | 0 | 0 | 0 | 0 | 0 | 0 | 0 | 0
18 | līg.c | Uz vietas izlejamā skataka - d1000 esošam kolektoram, savienojumam ar PP cauruli DN/ID600, ar rūpnieciski ražotiem groda elementiem EIRO grodi DN1500, ar pārsedzi, ar izlīdzināšanas gredzeniem, peldoša tipa ķeta lūku, ķeta slēdzamu vāku (slodzes klase D400), fiksējošām atsperēm, kāpšļiem un hidroizolāciju (akas sienām, pamatnei, pārsedzei, šuvēm no abām pusēm). Montāža līdz 4.8 m dziļumā. Uzstādīšana asfaltbetonā. Uz vietas izlejamās skatakas elementa materiālu specifikāciju, ka arī izbūvēs risinājumus skat. LKT-11 lapā. | kompl. | 1 | 0 | 0 | 0 | 0 | 0 | 0 | 0 | 0 | 0 | 0 | 0
19 | līg.c | Gūlija DN/ID 600 bez sifona, nosēddaļa h=0.6m, no dubultsienu caurules šahtas (slodzes klase SN8, riņķa elastība – RF30, triecienizturība IMP -10oC - atbilstoši LVS EN 13476-3), ar PP DN/OD200 pievienojumiem šahtā. Montāža līdz 2.5 m dziļumā. Ķeta rāmis ar resti 500x500mm, h=140mm, svars ≥70kg, restes spraugu atvērums ≥30mm, ieplūdes šķērsgriezuma laukums ≥900cm2, D400 slodzes klase, sertificēta atbilstoši LVS EN 124-2 un RAL-GZ 692 ar marķējumu uz izstrādājuma. Dzelzsbetona pārseguma balsts 1000/360mm, h=120mm Dzelzsbetona atbalsta gredzens 1000/700mm, h=160mm. Uzstādīšana asfaltbetonā.DN/ID600 | kompl. | 1 | 0 | 0 | 0 | 0 | 0 | 0 | 0 | 0 | 0 | 0 | 0
20 | līg.c | Gūlija DN/ID 600 bez sifona, nosēddaļa h=0.6m, no dubultsienu caurules šahtas (slodzes klase SN8, riņķa elastība – RF30, triecienizturība IMP -10oC - atbilstoši LVS EN 13476-3), ar PP DN/OD200 pievienojumiem šahtā. Montāža līdz 2 m dziļumā. Ķeta rāmis ar resti 500x500mm, h=140mm, svars ≥70kg, restes spraugu atvērums ≥30mm, ieplūdes šķērsgriezuma laukums ≥900cm2, D400 slodzes klase, sertificēta atbilstoši LVS EN 124-2 un RAL-GZ 692 ar marķējumu uz izstrādājuma. Dzelzsbetona pārseguma balsts 1000/360mm, h=120mm Dzelzsbetona atbalsta gredzens 1000/700mm, h=160mm. Uzstādīšana asfaltbetonā. | kompl. | 9 | 0 | 0 | 0 | 0 | 0 | 0 | 0 | 0 | 0 | 0 | 0
21 | līg.c | Gūlija DN/ID 600 bez sifona, nosēddaļa h=0.6m, no dubultsienu caurules šahtas (slodzes klase SN8, riņķa elastība – RF30, triecienizturība IMP -10oC - atbilstoši LVS EN 13476-3), ar PP DN/OD200 pievienojumiem šahtā. Montāža līdz 1.5 m dziļumā. Ķeta rāmis ar resti 500x500mm, h=140mm, svars ≥70kg, restes spraugu atvērums ≥30mm, ieplūdes šķērsgriezuma laukums ≥900cm2, D400 slodzes klase, sertificēta atbilstoši LVS EN 124-2 un RAL-GZ 692 ar marķējumu uz izstrādājuma. Dzelzsbetona pārseguma balsts 1000/360mm, h=120mm Dzelzsbetona atbalsta gredzens 1000/700mm, h=160mm. Uzstādīšana asfaltbetonā.DN/ID600 | kompl. | 1 | 0 | 0 | 0 | 0 | 0 | 0 | 0 | 0 | 0 | 0 | 0
22 | līg.c | ACO Multiline V200 (ar iekšējo slīpumu 0.5%) līnijveida drenāžās sistēmas pieslēgums pie lietus kanalizācijas sistēmas | kompl. | 1 | 0 | 0 | 0 | 0 | 0 | 0 | 0 | 0 | 0 | 0 | 0
23 | līg.c | ACO Multiline V200 līnijveida drenāžās sistēmas pieslēgums pie lietus kanalizācijas sistēmas | kompl. | 1 | 0 | 0 | 0 | 0 | 0 | 0 | 0 | 0 | 0 | 0 | 0
24 | līg.c | Betons un darbi akas tekņu, pamatnes betonēšanai C25/30 betons, W10, F200 | m3 | 6.8 | 0 | 0 | 0 | 0 | 0 | 0 | 0 | 0 | 0 | 0 | 0
25 | līg.c | Blietēts šķembu slānis zem akām un gūlijam h=200mm | m3 | 6.4 | 0 | 0 | 0 | 0 | 0 | 0 | 0 | 0 | 0 | 0 | 0
26 | līg.c | Aizsargčaula akas sienā PP ID600 caurulei, EN 13476 | gab. | 10 | 0 | 0 | 0 | 0 | 0 | 0 | 0 | 0 | 0 | 0 | 0
27 | līg.c | Aizsargčaula akas sienā PP ID500 caurulei, EN 13476 | gab. | 19 | 0 | 0 | 0 | 0 | 0 | 0 | 0 | 0 | 0 | 0 | 0
28 | līg.c | Aizsargčaula akas sienā PP OD250 caurulei, EN 13476 | gab. | 2 | 0 | 0 | 0 | 0 | 0 | 0 | 0 | 0 | 0 | 0 | 0
29 | līg.c | Aizsargčaula akas sienā PP OD200 caurulei, EN 13476 | gab. | 11 | 0 | 0 | 0 | 0 | 0 | 0 | 0 | 0 | 0 | 0 | 0
30 | līg.c | Aizsargčaula akas sienā PP OD160 caurulei, EN 13476 | gab. | 1 | 0 | 0 | 0 | 0 | 0 | 0 | 0 | 0 | 0 | 0 | 0
31 | līg.c | Termonosēdošās uzmavas savienojums starp jauno PP DN/OD160 un esošo d150 cauruļvadiem | gab. | 1 | 0 | 0 | 0 | 0 | 0 | 0 | 0 | 0 | 0 | 0 | 0
32 | līg.c | Akas vāka, restes ieregulēšana, pielāgošana jaunajam segumam, atjaunošana, ja nepieciešams | kompl. | 31 | 0 | 0 | 0 | 0 | 0 | 0 | 0 | 0 | 0 | 0 | 0
33 | līg.c | Marķējuma lentes ieklāšana kanalizācijai | m | 399.59 | 0 | 0 | 0 | 0 | 0 | 0 | 0 | 0 | 0 | 0 | 0
34 | līg.c | Šķērsojumi ar esošo kabeli ar to aizsardzību (ŪK tīklu izbūves zonā uz būvniecības laiku): - esošo kabeļu atrakšana un to dziļuma un stāvokļa precizēšana projektētājās šķērsojuma vietās; -esošo kabeļu nostiprināšana, šķērsošanas vietā iemontējot apvalkcaurlē vai koka dēļu apvalkā un nostiprinot pār tranšeju pārliktu siju | vieta | 32 | 0 | 0 | 0 | 0 | 0 | 0 | 0 | 0 | 0 | 0 | 0
35 | līg.c | Šķērsojumi ar esošo gāzesvādu un to aizsardzība | vieta | 11 | 0 | 0 | 0 | 0 | 0 | 0 | 0 | 0 | 0 | 0 | 0
36 | līg.c | Šķērsojumi ar esošo cauruli | vieta | 7 | 0 | 0 | 0 | 0 | 0 | 0 | 0 | 0 | 0 | 0 | 0
37 | līg.c | Šķērsojumi ar jaunprojektējamo cauruli | vieta | 6 | 0 | 0 | 0 | 0 | 0 | 0 | 0 | 0 | 0 | 0 | 0
38 | līg.c | Kanalizācijas sūkņu stacijas noma, maksimālā ražība Q=550 l/s, maksimālais celšanas augstums H=7m. Spiedkanalizācijas caurule DN630mm L=90m. | kompl. | 2 | 0 | 0 | 0 | 0 | 0 | 0 | 0 | 0 | 0 | 0 | 0
39 | līg.c | Hermētiskuma pārbaude ar gaisu vai ūdeni (saskaņā ar LVS EN 1610:2016), trases nospraušana, uzmērīšana, skalošana, CCTV inspekcija un citi saistītie darbi | m | 399.59 | 0 | 0 | 0 | 0 | 0 | 0 | 0 | 0 | 0 | 0 | 0
40 | līg.c | Nodošanas-pieņemšanas dokumentācijas noformēšana | kompl. | 1 | 0 | 0 | 0 | 0 | 0 | 0 | 0 | 0 | 0 | 0 | 0
41 | līg.c | Satiksmes organizācija | kompl. | 1 | 0 | 0 | 0 | 0 | 0 | 0 | 0 | 0 | 0 | 0 | 0
42 | līg.c | Citi neuzskaitītie materiāli | kompl. | 1 | 0 | 0 | 0 | 0 | 0 | 0 | 0 | 0 | 0 | 0 | 0
Zemes darbi (K2)
43 | līg.c | Tranšejas rakšana, grunts izstrāde ar ekskavatoru, vidējais dziļums h=2.8 m | m3 | 2237.73 | 0 | 0 | 0 | 0 | 0 | 0 | 0 | 0 | 0 | 0 | 0
44 | līg.c | Grunts izstrāde ar rokām | m3 | 223.77 | 0 | 0 | 0 | 0 | 0 | 0 | 0 | 0 | 0 | 0 | 0
45 | līg.c | Izlīdzinošā smilts slāņa 0.15 izbūve zem caurules | m3 | 71.93 | 0 | 0 | 0 | 0 | 0 | 0 | 0 | 0 | 0 | 0 | 0
46 | līg.c | Cauruļvada aizbēršana ar smilti 0.3m virs caurules | m3 | 479.51 | 0 | 0 | 0 | 0 | 0 | 0 | 0 | 0 | 0 | 0 | 0
47 | līg.c | Jauno smilti atpakaļ aizbēršana blietējot (esošās grunts nomaiņa), nesatur būvgružus, akmeņus un citus elementus, granulometriskais sastāvs pieļauj blīvējuma pakāpi ≥98 saskaņā ar Proktora parasto pārbaudi | m3 | 1686.29 | 0 | 0 | 0 | 0 | 0 | 0 | 0 | 0 | 0 | 0 | 0
48 | līg.c | Liekās grunts izvešana | m3 | 2401.13 | 0 | 0 | 0 | 0 | 0 | 0 | 0 | 0 | 0 | 0 | 0
49 | līg.c | Hidraulisko vairogu uzstādīšana būvbedru sienu nostiprināšanai (izmantojami pie tranšeju dziļuma > 2,0m) | kompl. | 1 | 0 | 0 | 0 | 0 | 0 | 0 | 0 | 0 | 0 | 0 | 0
50 | līg.c | Gruntsūdens līmeņa pazemināšana ar adatfiltriem rakšanas zonā. Izmantošanas apjomu (metrus, komplektu skaitu) precizē būvnieks saskaņā ar plānoto pielietojamo rakšanas darbu tehnoloģiju | m | 399.59 | 0 | 0 | 0 | 0 | 0 | 0 | 0 | 0 | 0 | 0 | 0
Drenāžas sistēma (DR1)
51 | līg.c | HDPE gofrēta dubultsienu drenāžas caurule OD160 SN8 ar gofrētu ārējo sieniņas virsmu un ar gludo iekšējo sieniņas virsmu (atbilstoši DIN 4262-1:2009) ar uzmavu, ar perforāciju 360, ar A tipa adīta tekstila filtra materiāla parklājumu, ūdenscaurlaidību ne mazāk kā 50cm2/m Tekstilmateriāla fitlra īpašības: Raksturīgais atvēruma izmērs O90 (maksimālais), pēc LVS EN ISO 12956, µm300 Ūdens caurlaidība VIH50, pēc LVS EN ISO 11058, m/s ≥0.180 Ūdens noteces modulis q, pēc LVS EN ISO 11058, l/ m2 s ≥180 | m | 297.08 | 0 | 0 | 0 | 0 | 0 | 0 | 0 | 0 | 0 | 0 | 0
52 | līg.c | HDPE gofrēta dubultsienu drenāžas caurule OD110 SN8 ar gofrētu ārējo sieniņas virsmu un ar gludo iekšējo sieniņas virsmu (atbilstoši DIN 4262-1:2009) ar uzmavu, ar perforāciju 360, ar A tipa adīta tekstila filtra materiāla parklājumu, ūdenscaurlaidību ne mazāk kā 50cm2/m Tekstilmateriāla fitlra īpašības: Raksturīgais atvēruma izmērs O90 (maksimālais), pēc LVS EN ISO 12956, µm 300 Ūdens caurlaidība VIH50, pēc LVS EN ISO 11058, m/s ≥0.180 Ūdens noteces modulis q, pēc LVS EN ISO 11058, l/ m2 s ≥180 | m | 36 | 0 | 0 | 0 | 0 | 0 | 0 | 0 | 0 | 0 | 0 | 0
53 | līg.c | Lietus kanalizācijas PP uzmavu caurule DN/OD200, SN8, aploces elastīgums RF30, triecienizturība veikta pie -10oC, EN 13476-2. Izbūve ar atklātas tranšējas metodi, dziļumā līdz 2 m. | m | 5 | 0 | 0 | 0 | 0 | 0 | 0 | 0 | 0 | 0 | 0 | 0
54 | līg.c | Drenāžas kontrolaka DN/ID600, H līdz 2.5 m, no dubultsienu PP DN/ID600 caurules šahtas (slodzes klase SN8, riņķa elastība – RF30, triecienizturība IMP -10oC - atbilstoši LVS EN 13476-3), ar piemetinātu PP pamatni un DN/OD160 pievienojumiem šahtā. Dzelzsbetona atbalsta gredzens DN1060/700 Peldošā tipa ķeta rāmis ar vāku DN600, h=150mm, svars ≥87kg, D400 slodzes klase, sertificēta atbilstoši LVS EN 124-2 un RAL-GZ 692 ar marķējumu uz izstrādājuma. Ķeta vāka atvērumam jābūt ≥605mm. Dziļumu precizēt buvniecības laikā. Uzstādīšana asfalta segumā un brūģa seguma. | kompl. | 6 | 0 | 0 | 0 | 0 | 0 | 0 | 0 | 0 | 0 | 0 | 0
55 | līg.c | Tas pats, DN/ID600, H līdz 2 m | kompl. | 4 | 0 | 0 | 0 | 0 | 0 | 0 | 0 | 0 | 0 | 0 | 0
56 | līg.c | Tas pats, DN/ID600, H līdz 1.5 m | kompl. | 1 | 0 | 0 | 0 | 0 | 0 | 0 | 0 | 0 | 0 | 0 | 0
57 | līg.c | Neaustais ģeotekstils >150g/m² | m2 | 899.31 | 0 | 0 | 0 | 0 | 0 | 0 | 0 | 0 | 0 | 0 | 0
58 | līg.c | Skalotie oļi apkārt drenāžas caurulei, fr. 5-20 mm | m3 | 146.89 | 0 | 0 | 0 | 0 | 0 | 0 | 0 | 0 | 0 | 0 | 0
59 | līg.c | Akas vāka, pielāgošana jaunajam segumam, atjaunošana, ja nepieciešams | kompl. | 11 | 0 | 0 | 0 | 0 | 0 | 0 | 0 | 0 | 0 | 0 | 0
60 | līg.c | Šķērsojumi ar esošo kabeli ar to aizsardzību (ŪK tīklu izbūves zonā uz būvniecības laiku): - esošo kabeļu atrakšana un to dziļuma un stāvokļa precizēšana projektētājās šķērsojuma vietās; -esošo kabeļu nostiprināšana, šķērsošanas vietā iemontējot apvalkcaurlē vai koka dēļu apvalkā un nostiprinot pār tranšeju pārliktu siju | vieta | 32 | 0 | 0 | 0 | 0 | 0 | 0 | 0 | 0 | 0 | 0 | 0
61 | līg.c | Šķērsojumi ar esošo gāzesvādu un to aizsardzība | vieta | 5 | 0 | 0 | 0 | 0 | 0 | 0 | 0 | 0 | 0 | 0 | 0
62 | līg.c | Šķērsojumi ar esošo cauruli un to aizsardzība | vieta | 4 | 0 | 0 | 0 | 0 | 0 | 0 | 0 | 0 | 0 | 0 | 0
63 | līg.c | Šķērsojumi ar jaunprojektējamo cauruli | vieta | 12 | 0 | 0 | 0 | 0 | 0 | 0 | 0 | 0 | 0 | 0 | 0
64 | līg.c | Nodošanas-pieņemšanas dokumentācijas noformēšana | kompl. | 1 | 0 | 0 | 0 | 0 | 0 | 0 | 0 | 0 | 0 | 0 | 0
65 | līg.c | Satiksmes organizācija | kompl. | 1 | 0 | 0 | 0 | 0 | 0 | 0 | 0 | 0 | 0 | 0 | 0
66 | līg.c | Citi neuzskaitītie materiāli | kompl. | 1 | 0 | 0 | 0 | 0 | 0 | 0 | 0 | 0 | 0 | 0 | 0
| līg.c | Zemes darbi (DR1)
67 | līg.c | Tranšejas rakšana, grunts izstrāde ar ekskavatoru, vidējais dziļums h=2.2 m | m3 | 1115.65 | 0 | 0 | 0 | 0 | 0 | 0 | 0 | 0 | 0 | 0 | 0
68 | līg.c | Grunts izstrāde ar rokām | m3 | 111.56 | 0 | 0 | 0 | 0 | 0 | 0 | 0 | 0 | 0 | 0 | 0
69 | līg.c | Izlīdzinošā smilts slāņa 15 cm izbūve zem caurules | m3 | 31.19 | 0 | 0 | 0 | 0 | 0 | 0 | 0 | 0 | 0 | 0 | 0
70 | līg.c | Cauruļvada aizbēršana ar jauno smilti līdz tramvaj sliedes piragam (esošās grunts nomaiņa), nesatur būvgružus, akmeņus un citus elementus, granulometriskais sastāvs pieļauj blīvējuma pakāpi ≥98 saskaņā ar Proktora parasto pārbaudi | m3 | 684.61 | 0 | 0 | 0 | 0 | 0 | 0 | 0 | 0 | 0 | 0 | 0
71 | līg.c | Liekās grunts izvešana | m3 | 694.61 | 0 | 0 | 0 | 0 | 0 | 0 | 0 | 0 | 0 | 0 | 0
72 | līg.c | Hidraulisko vairogu uzstādīšana būvbedru sienu nostiprināšanai (izmantojami pie tranšeju dziļuma > 2,0m) | kompl. | 1 | 0 | 0 | 0 | 0 | 0 | 0 | 0 | 0 | 0 | 0 | 0
73 | līg.c | Gruntsūdens līmeņa pazemināšana ar adatfiltriem rakšanas zonā. Izmantošanas apjomu (metrus, komplektu skaitu) precizē būvnieks saskaņā ar plānoto pielietojamo rakšanas darbu tehnoloģiju | m | 338.08 | 0 | 0 | 0 | 0 | 0 | 0 | 0 | 0 | 0 | 0 | 0
| Tiešās izmaksas kopā, t. sk. darba devēja sociālais nodoklis (23,59%) | [9 empty] | 0 | 0 | 0 | 0 | 0
Sastādīja
(paraksts un tā atšifrējums, datums)
Tāme sastādīta 20__.gada
Pārbaudīja
(paraksts un tā atšifrējums, datums)

## 3.UKT
Lokālā tāme Nr.3
Ārējie UKT tīkli
(Būvdarba veids vai konstruktīvā elementa nosaukums)
Objekta nosaukums: Tramvaju sliežu ceļu pārbūve, veidojot sabiedriskā transporta joslu Slokas ielā posmā no krustojuma ar Jūrmalas gatvi līdz krustojumam ar Kalnciema ielu (ieskaitot krustojumu) zemās grīdas tramvaja projekta ietvaros. 1.kārta sliežu ceļu pārbūve posmā no Jūrmalas gatves līdz Baldones ielai
Būves nosaukums: Tramvaju sliežu ceļš
Objekta adrese: Rīga, Slokas iela posmā no krustojuma ar Jūrmalas gatvi līdz krustojumam ar Kalnciema ielu (ieskaitot krustojumu)
Pasūtījuma Nr.: LIG-IEP/2018/9
Tāme sastādīta 2021.gada cenās, pamatojoties uz UKT daļas rasējumiem. Tāmes izmaksas | [8 empty] | 0 |  | euro
Nr. p. k. | Kods | Būvdarbu nosaukums |  | Mēr-vienība | Daudzums | Vienības izmaksas | [5 empty] | Kopā uz visu apjomu
[6 empty] | laika norma (c/h) | darba samaksas likme (euro/h) | darba alga | būv-izstrādā-jumi | mehānismi | kopā | darb-ietilpība (c/h) | darba alga | būv-izstrādā-jumi | mehānismi | summa
Ūdensvads Ū1
1 | līg.c | Ūdensapgādes caurule OD225 PE100-RC SDR 17 PN10 ar PP aizsargslāni un iebūvētu signālkabeli, PAS 1075 3.tips. Izbūve ar atklātu tranšējas metodi, dziļumā līdz 2.5 m | DN200 | m | 373 | 0 | 0 | 0 | 0 | 0 | 0 | 0 | 0 | 0 | 0 | 0
2 | līg.c | Ūdensapgādes caurule OD110 PE100-RC SDR 17 PN10 ar PP aizsargslāni un iebūvētu signālkabeli, PAS 1075 3.tips. Izbūve ar atklātu tranšējas metodi, dziļumā līdz 4.0 m | DN100 | m | 32 | 0 | 0 | 0 | 0 | 0 | 0 | 0 | 0 | 0 | 0 | 0
3 | līg.c | Ūdensapgādes caurule OD50 PE100-RC SDR 17 PN10. Izbūve ar atklātu tranšējas metodi, dziļumā līdz 2.0 m | DN40 | m | 19 | 0 | 0 | 0 | 0 | 0 | 0 | 0 | 0 | 0 | 0 | 0
4 | līg.c | Ūdensapgādes caurule OD40 PE100-RC SDR 17 PN10. Izbūve ar atklātu tranšējas metodi, dziļumā līdz 2.0 m | DN32 | m | 55 | 0 | 0 | 0 | 0 | 0 | 0 | 0 | 0 | 0 | 0 | 0
5 | līg.c | Apvalkcaurule PE DN/OD200 PN10, L=12 m, caurulei DN/OD110 dziļumā līdz 3.1 m, ar cauruļu distanceriem "Integra" (vai analogs) un galu aizdari starp apvalkcauruli un cauruli | OD200 | kompl. | 1 | 0 | 0 | 0 | 0 | 0 | 0 | 0 | 0 | 0 | 0 | 0
6 | līg.c | Apvalkcaurule PE DN/OD110 PN10, L=8 m, caurulei DN/OD50 dziļumā līdz 2.1 m, ar cauruļu distanceriem "Integra" (vai analogs) un galu aizdari starp apvalkcauruli un cauruli | OD110 | kompl. | 1 | 0 | 0 | 0 | 0 | 0 | 0 | 0 | 0 | 0 | 0 | 0
7 | līg.c | Apvalkcaurule PE DN/OD110 PN10, L=7 m, caurulei DN/OD40 dziļumā līdz 2.3 m, ar cauruļu distanceriem "Integra" (vai analogs) un galu aizdari starp apvalkcauruli un cauruli | OD110 | kompl. | 1 | 0 | 0 | 0 | 0 | 0 | 0 | 0 | 0 | 0 | 0 | 0
8 | līg.c | Tas pats, PE DN/OD110 PN10, L=10 m | OD110 | kompl. | 1 | 0 | 0 | 0 | 0 | 0 | 0 | 0 | 0 | 0 | 0 | 0
9 | līg.c | Kaļama ķeta aizbīdnis ar PE galiem DN200, PN10 pēc EN 558-2 S14/DIN F4 dzeramājam ūdenim, ar teleskopisku pagarinātājkātu 1.7-2.9 m un peldoša tipa aizbīdņu kapi (slodzes klase D400) ar atbalsta plāksni zem kapes, ar minimālo iekšējo diametru 160 mm, izbūve asfaltbetonā, ar RŪ logo skat. UKT-13 lapu | DN200 | kompl. | 4 | 0 | 0 | 0 | 0 | 0 | 0 | 0 | 0 | 0 | 0 | 0
10 | līg.c | Kaļama ķeta aizbīdnis ar atlokiem DN200, PN10 pēc EN 558-2 S14/DIN F4 dzeramājam ūdenim, ar teleskopisku pagarinātājkātu 1.7-2.9m un peldoša tipa aizbīdņu kapi (slodzes klase D400) ar atbalsta plāksni zem kapes ar minimālo iekšējo diametru 160 mm, izbūve asfaltbetonā, ar RŪ logo (UM-5, UM-9) skat. UKT-13 lapu | DN200 | kompl. | 2 | 0 | 0 | 0 | 0 | 0 | 0 | 0 | 0 | 0 | 0 | 0
11 | līg.c | Kaļama ķeta aizbīdnis ar atlokiem DN100, PN10 pēc EN 558-2 S14/DIN F4 dzeramājam ūdenim, ar teleskopisku pagarinātājkātu 1.7-2.9m un peldoša tipa aizbīdņu kapi (slodzes klase D400) ar atbalsta plāksni zem kapes ar minimālo iekšējo diametru 160 mm, izbūve asfaltbetonā, ar RŪ logo (UM-9, UM-10) skat. UKT-13 lapu | DN100 | kompl. | 2 | 0 | 0 | 0 | 0 | 0 | 0 | 0 | 0 | 0 | 0 | 0
12 | līg.c | Kaļama ķeta servisa aizbīdnis, ar iekšējo/ārējo vītni DN40, PN16 pēc EN 558-2 S14/DIN F4 dzeramājam ūdenim, ar teleskopisku pagarinātājkātu 1.7-2.9m un peldoša tipa aizbīdņu kapi (slodzes klase D400) ar atbalsta plāksni zem kapes ar minimālo iekšējo diametru 160 mm, izbūve asfaltbetonā, ar RŪ logo (UM-7) skat. UKT-13 lapu | DN40 | kompl. | 1 | 0 | 0 | 0 | 0 | 0 | 0 | 0 | 0 | 0 | 0 | 0
13 | līg.c | Kaļama ķeta servisa aizbīdnis, bezvītņu, pieslēgumam tieši pie sedla (AVK 103/00-003 sērija, vai analogs) DN32, PN10 pēc EN 558-2 S14/DIN F4 dzeramājam ūdenim, ar teleskopisku pagarinātājkātu 1.7-2.9m un peldoša tipa aizbīdņu kapi (slodzes klase D400) ar atbalsta plāksni zem kapes ar minimālo iekšējo diametru 160 mm, izbūve zālājā, ar RŪ logo (UM-8, UM-12, UM-14, UM-17, UM-20) skat. UKT-13 lapu | DN32 | kompl. | 5 | 0 | 0 | 0 | 0 | 0 | 0 | 0 | 0 | 0 | 0 | 0
14 | līg.c | Sedls pieslēgumam PE/PVC cauruļvadam D225 un vītņu atzars servisa aizbīdņa pieslēgšanai 1 1/2" (UM-7) |  | gab. | 1 | 0 | 0 | 0 | 0 | 0 | 0 | 0 | 0 | 0 | 0 | 0
15 | līg.c | Sedls pieslēgumam PE/PVC cauruļvadam un bezvītņu atzars servisa aizbīdņa pieslēgšanai DN200/225mm x DN32 (AVK 100/00-003 sērija, vai analogs) (UM-8, UM-12, UM-14, UM-17, UM-20) |  | gab. | 5 | 0 | 0 | 0 | 0 | 0 | 0 | 0 | 0 | 0 | 0 | 0
16 | līg.c | Veidgabals PE caurules pievienošanai pie servisa vītņu aizbīdņa DN40/ 1 1/2" (UM-7) |  | gab. | 1 | 0 | 0 | 0 | 0 | 0 | 0 | 0 | 0 | 0 | 0 | 0
17 | līg.c | Veidgabals PE caurules pievienošanai pie Servisa aizbīdņa DN32/32 mm (AVK 107/21-003 sērija, vai analogs) (UM-8, UM-12, UM-14, UM-17, UM-20) | DN32 | kompl. | 5 | 0 | 0 | 0 | 0 | 0 | 0 | 0 | 0 | 0 | 0 | 0
18 | līg.c | Aizbīdņa norāžu zīme, t.sk. stabi, stiprinājumi, betonējums |  | kompl. | 14 | 0 | 0 | 0 | 0 | 0 | 0 | 0 | 0 | 0 | 0 | 0
19 | līg.c | Indikācijas kabeļu izvada mezgls uz aizbīdņa kapi, bez aizbīdņa: - stacionāra tipa aizbīdņu kape (slodzes klase D400) ar atbalsta plāksni zem kapes ar minimālo iekšējo diametru 160 mm, ar RŪ logo, izbūve zālājā un asfaltbetonā; - PE caurule OD90 PE100-RC SDR 17, PN10, L=1.5m; - Betona balsts C25/30 (UM-1, UM-5.2, UM-9.4, UM-21) skat. UKT-12 lapu, skat. UKT-13 lapu |  | kompl. | 2 | 0 | 0 | 0 | 0 | 0 | 0 | 0 | 0 | 0 | 0 | 0
20 | līg.c | Teleskopiskais pazemes hidrants DN100 PN16 komplektā ar: - īscaurule DN100 ar atlokiem h=0.2-1.00m hidranta iebūves augstuma regulēšanai (1.gab.); - skalotu oļu drenāža fr.8-16mm ģeotekstila ieslēgumā Vmin=0.25m3 hidranta drenāžas caurulei; - betona pamatne, izmēri ne mazāk kā: h=0.08m, s=0.2m2 - kaļamā ķeta lūka D500 (slodzes klase D400) ar PEH teleskopiska cauruli, ar iestrādatu SIA "Rīgas ūdens" logo - PP D630 gofrēta caurule L=700m ar betona pamatni h=150mm, gumijas manžeti - hidranta norāžu zīme, t.sk. stabi, stiprinājumi, betonējums (UH-1, UH-2) skat. UKT-11 lapu | DN100 | kompl. | 2 | 0 | 0 | 0 | 0 | 0 | 0 | 0 | 0 | 0 | 0 | 0
21 | līg.c | Sērija 633 SuperMaxi atloku adapteris, stiepes noturīgs, ar ankurojošiem savienojumiem, pielietojams dažādiem cauruļu materiāliem, pievienošanai PE ūdenavada caurulei DN/OD225 (UM-1.1, UM-1, UM-5, UH-1, UM-9, UM-10, UH-2 ) |  | gab. | 12 | 0 | 0 | 0 | 0 | 0 | 0 | 0 | 0 | 0 | 0 | 0
22 | līg.c | Sērija 633 SuperMaxi atloku adapteris, stiepes noturīgs, ar ankurojošiem savienojumiem, pielietojams dažādiem cauruļu materiāliem, pievienošanai esošai ūdenavada caurulei d200 (UM-1.2) |  | gab. | 1 | 0 | 0 | 0 | 0 | 0 | 0 | 0 | 0 | 0 | 0 | 0
23 | līg.c | Sērija 633 SuperMaxi atloku adapteris, stiepes noturīgs, ar ankurojošiem savienojumiem, pielietojams dažādiem cauruļu materiāliem, pievienošanai PE ūdenavada caurulei DN/OD110 (UM-9, UM-10) |  | gab. | 2 | 0 | 0 | 0 | 0 | 0 | 0 | 0 | 0 | 0 | 0 | 0
24 | līg.c | Sērija 631 SuperMaxi uzmava, stiepes noturīga, ar ankurojošiem savienojumiem, pielietojama dažādiem cauruļu materiāliem, pievienošanai starp esošo un projektējamo cauruli d200/OD225 (UM-5.2, UM-21) |  | gab. | 2 | 0 | 0 | 0 | 0 | 0 | 0 | 0 | 0 | 0 | 0 | 0
25 | līg.c | Sērija 631 SuperMaxi uzmava, stiepes noturīga, ar ankurojošiem savienojumiem pielietojama dažādiem cauruļu materiāliem, pievienošanai starp esošo un projektējamo cauruli d100/OD110 (UM-9.4, UM-10.1) |  | gab. | 2 | 0 | 0 | 0 | 0 | 0 | 0 | 0 | 0 | 0 | 0 | 0
26 | līg.c | Universāla savienošanas apsaides uzmava DN15-DN50 PE/PE vai PE/metāls caurules pievienošanai (GEBO vai analogs) (UM-7.1, UM-8.1, UM-12.2, UM-17.1, UM-20.1) |  | gab. | 5 | 0 | 0 | 0 | 0 | 0 | 0 | 0 | 0 | 0 | 0 | 0
27 | līg.c | Kaļamā ķeta atloku trejgabals DN200x200 PN10 (UM-1, UM-5) | DN200x200 | gab. | 2 | 0 | 0 | 0 | 0 | 0 | 0 | 0 | 0 | 0 | 0 | 0
28 | līg.c | Kaļamā ķeta atloku trejgabals DN200x100 PN10 (UH-1, UH-2, UM-9, UM-10) | DN200x100 | gab. | 4 | 0 | 0 | 0 | 0 | 0 | 0 | 0 | 0 | 0 | 0 | 0
29 | līg.c | Kaļamā ķeta atloku līkums 90o DN200 PN10 (UM-1.1) | DN200 | gab. | 1 | 0 | 0 | 0 | 0 | 0 | 0 | 0 | 0 | 0 | 0 | 0
30 | līg.c | Kontaktmetināmais līkums 5o-30o PE100 SDR17 DN/OD225 PN10 (UM-4, UM-5.1, UM-8, UM-11, UM-13, UM-15, UM-11) | DN/OD225 | gab. | 8 | 0 | 0 | 0 | 0 | 0 | 0 | 0 | 0 | 0 | 0 | 0
31 | līg.c | Kontaktmetināmais līkums 31o-60o PE100 SDR17 DN/OD110 PN10 (UM-9.2) | DN/OD110 | gab. | 1 | 0 | 0 | 0 | 0 | 0 | 0 | 0 | 0 | 0 | 0 | 0
32 | līg.c | Kontaktmetināmais līkums 61o-90o PE100 SDR17 DN/OD110 PN10 (UM-9.3) | DN/OD110 | gab. | 1 | 0 | 0 | 0 | 0 | 0 | 0 | 0 | 0 | 0 | 0 | 0
33 | līg.c | Elektrotmetināmais līkums 45o PE100 SDR17 DN/OD110 PN10 (UM-9) | DN/OD110 | gab. | 2 | 0 | 0 | 0 | 0 | 0 | 0 | 0 | 0 | 0 | 0 | 0
34 | līg.c | Elektrotmetināmais līkums 45o PE100 SDR17 DN/OD40 PN10 (UM-14.1, UM-14.2, UM-12, UM-17 ) | DN/OD40 | gab. | 6 | 0 | 0 | 0 | 0 | 0 | 0 | 0 | 0 | 0 | 0 | 0
35 | līg.c | Elektrotmetināma pāreja PE100 SDR17 DN32x25 PN10 (UM-12.2) | DN32x25 | gab. | 1 | 0 | 0 | 0 | 0 | 0 | 0 | 0 | 0 | 0 | 0 | 0
36 | līg.c | Elektrotmetināma pāreja PE100 SDR17 DN32x20 PN10 (UM-8.1, UM-20.1) | DN32x20 | gab. | 2 | 0 | 0 | 0 | 0 | 0 | 0 | 0 | 0 | 0 | 0 | 0
37 | līg.c | Kaļamā ķeta noslēgatloks DN200 PN10 (UM-1) | DN200 | gab. | 1 | 0 | 0 | 0 | 0 | 0 | 0 | 0 | 0 | 0 | 0 | 0
38 | līg.c | Kaļamā ķeta noslēgatloks DN32 PN10 (UM-14.3) | DN32 | gab. | 1 | 0 | 0 | 0 | 0 | 0 | 0 | 0 | 0 | 0 | 0 | 0
39 | līg.c | Kaļamā ķeta neuzskaitītie veidgabali |  | kompl. | 1 | 0 | 0 | 0 | 0 | 0 | 0 | 0 | 0 | 0 | 0 | 0
40 | līg.c | PE neuzskaitītie veidgabali |  | kompl. | 1 | 0 | 0 | 0 | 0 | 0 | 0 | 0 | 0 | 0 | 0 | 0
41 | līg.c | Kapes ieregulēšana, pielāgošana jaunajam segumam, atjaunošana, ja nepieciešams |  | kompl. | 14 | 0 | 0 | 0 | 0 | 0 | 0 | 0 | 0 | 0 | 0 | 0
42 | līg.c | Betons caurules balstu izbūvei C20/25 |  | m3 | 3 | 0 | 0 | 0 | 0 | 0 | 0 | 0 | 0 | 0 | 0 | 0
43 | līg.c | Marķējuma lentes ieklāšana ūdensvadam |  | m | 478 | 0 | 0 | 0 | 0 | 0 | 0 | 0 | 0 | 0 | 0 | 0
44 | līg.c | Pieslēgums pie esošā ūdensvada d200 |  | vieta | 3 | 0 | 0 | 0 | 0 | 0 | 0 | 0 | 0 | 0 | 0 | 0
45 | līg.c | Pieslēgums pie esošā ūdensvada d100 |  | vieta | 2 | 0 | 0 | 0 | 0 | 0 | 0 | 0 | 0 | 0 | 0 | 0
46 | līg.c | Pieslēgums pie esošā ūdensvada d38, d32, d25, d20 |  | vieta | 5 | 0 | 0 | 0 | 0 | 0 | 0 | 0 | 0 | 0 | 0 | 0
47 | līg.c | Šķērsojumi ar jaunprojektējamo kabeli |  | vieta | 6 | 0 | 0 | 0 | 0 | 0 | 0 | 0 | 0 | 0 | 0 | 0
48 | līg.c | Šķērsojumi ar esošo kabeli ar to aizsardzību (ŪK tīklu izbūves zonā uz būvniecības laiku):- esošo kabeļu atrakšana un to dziļuma un stāvokļa precizēšana projektētājās šķērsojuma vietās; -esošo kabeļu nostiprināšana, šķērsošanas vietā iemontējot apvalkcaurlē vai koka dēļu apvalkā un nostiprinot pār tranšeju pārliktu siju |  | vieta | 50 | 0 | 0 | 0 | 0 | 0 | 0 | 0 | 0 | 0 | 0 | 0
49 | līg.c | Šķērsojumi ar esošo gāzesvādu ar to aizsardzību |  | vieta | 12 | 0 | 0 | 0 | 0 | 0 | 0 | 0 | 0 | 0 | 0 | 0
50 | līg.c | Šķērsojumi ar jaunprojektējamo cauruli |  | vieta | 22 | 0 | 0 | 0 | 0 | 0 | 0 | 0 | 0 | 0 | 0 | 0
51 | līg.c | Šķērsojums ar esošu cauruļvadu un to aizsardzība |  | vieta | 12 | 0 | 0 | 0 | 0 | 0 | 0 | 0 | 0 | 0 | 0 | 0
52 | līg.c | Ūdensvada hidrauliskā pārbaude un dezinfekcija, trases nospraušana, uzmērīšana un citi saistītie darbi. |  | m | 478 | 0 | 0 | 0 | 0 | 0 | 0 | 0 | 0 | 0 | 0 | 0
53 | līg.c | Ūdensvada apvadlīnija no 50 m līdz 150 m ar nepieciešamo armatūras apsaisti būvniecības laikā |  | kompl. | 1 | 0 | 0 | 0 | 0 | 0 | 0 | 0 | 0 | 0 | 0 | 0
54 | līg.c | Nodošanas-pieņemšanas dokumentācijas noformēšana |  | kompl. | 1 | 0 | 0 | 0 | 0 | 0 | 0 | 0 | 0 | 0 | 0 | 0
55 | līg.c | Satiksmes organizācija |  | kompl. | 1 | 0 | 0 | 0 | 0 | 0 | 0 | 0 | 0 | 0 | 0 | 0
56 | līg.c | Citi neuzskaitītie materiāli |  | kompl. | 1 | 0 | 0 | 0 | 0 | 0 | 0 | 0 | 0 | 0 | 0 | 0
Zemes darbi (Ū1)
57 | līg.c | Tranšejas rakšana, grunts izstrāde ar ekskavatoru, vidējais dziļums h=2.15 m |  | m3 | 1543 | 0 |  | 0 | 0 | 0 | 0 | 0 | 0 | 0 | 0 | 0
58 | līg.c | Grunts izstrāde ar rokām |  | m3 | 154 | 0 | 0 | 0 | 0 | 0 | 0 | 0 | 0 | 0 | 0 | 0
59 | līg.c | Izlīdzinošā smilts slāņa 0.15 izbūve zem caurules blietētais tilpums |  | m3 | 108 | 0 | 0 | 0 | 0 | 0 | 0 | 0 | 0 | 0 | 0 | 0
60 | līg.c | Cauruļvada aizbēršana ar smilti 0.3m virs caurules blietētais tilpums |  | m3 | 215 | 0 | 0 | 0 | 0 | 0 | 0 | 0 | 0 | 0 | 0 | 0
61 | līg.c | Jauno smilti atpakaļ aizbēršana blietējot (esošās grunts nomaiņa), nesatur būvgružus, akmeņus un citus elementus, granulometriskais sastāvs pieļauj blīvējuma pakāpi ≥98 saskaņā ar Proktora parasto pārbaudi |  | m3 | 1543 | 0 | 0 | 0 | 0 | 0 | 0 | 0 | 0 | 0 | 0 | 0
62 | līg.c | Liekās grunts izvešana |  | m3 | 1558 | 0 | 0 | 0 | 0 | 0 | 0 | 0 | 0 | 0 | 0 | 0
63 | līg.c | Hidraulisko vairogu uzstādīšana būvbedru sienu nostiprināšanai (izmantojami pie tranšeju dziļuma > 2,0m) |  | kompl. | 1 | 0 | 0 | 0 | 0 | 0 | 0 | 0 | 0 | 0 | 0 | 0
64 | līg.c | Gruntsūdens līmeņa pazemināšana ar adatfiltriem rakšanas zonā. Izmantošanas apjomu (metrus, komplektu skaitu) precizē būvnieks saskaņā ar plānoto pielietojamo rakšanas darbu tehnoloģiju |  | m | 478 | 0 | 0 | 0 | 0 | 0 | 0 | 0 | 0 | 0 | 0 | 0
Sadzīves kanalizācijas sistēma K1 (pašteces)
65 | līg.c | Sadzīves kanalizācijas PP uzmavu caurule DN/OD250, SN8, aploces elastīgums RF30, triecienizturība veikta pie -10oC, EN 13476-2. Izbūve ar atklātas tranšējas metodi, dziļumā līdz 3.5 m. | DN/OD315 | m | 125 | 0 | 0 | 0 | 0 | 0 | 0 | 0 | 0 | 0 | 0 | 0
66 | līg.c | Sadzīves kanalizācijas PP uzmavu caurule DN/OD250, SN8, aploces elastīgums RF30, triecienizturība veikta pie -10oC, EN 13476-2. Izbūve ar atklātas tranšējas metodi, dziļumā līdz 2.5 m. | DN/OD250 | m | 250 | 0 | 0 | 0 | 0 | 0 | 0 | 0 | 0 | 0 | 0 | 0
67 | līg.c | Sadzīves kanalizācijas PP uzmavu caurule DN/OD250, SN8, aploces elastīgums RF30, triecienizturība veikta pie -10oC, EN 13476-2. Izbūve ar atklātas tranšējas metodi, dziļumā līdz 3.5 m. | DN/OD250 | m | 75 | 0 | 0 | 0 | 0 | 0 | 0 | 0 | 0 | 0 | 0 | 0
68 | līg.c | Sadzīves kanalizācijas PP uzmavu caurule DN/OD200, SN8, aploces elastīgums RF30, triecienizturība veikta pie -10oC, EN 13476-2. Izbūve ar atklātas tranšējas metodi, dziļumā līdz 3.0 m. | DN/OD200 | m | 13 | 0 | 0 | 0 | 0 | 0 | 0 | 0 | 0 | 0 | 0 | 0
69 | līg.c | Kanalizācijas DN 1000 mm kolektora Slokas ielā oderēšanas darbus no skatakas līdz skatakai | DN1000 | m | 31 | 0 | 0 | 0 | 0 | 0 | 0 | 0 | 0 | 0 | 0 | 0
70 | līg.c | Apvalkcaurule PE DN/OD355 PN10, L=9.1 un L=12 m, caurulei DN/OD250 dziļumā līdz 5 m, ar cauruļu distanceriem "Integra" (vai ekvivalents) un galu aizdari starp apvalkcauruli un cauruli | OD355 | kompl. | 2 | 0 | 0 | 0 | 0 | 0 | 0 | 0 | 0 | 0 | 0 | 0
71 | līg.c | Apvalkcaurule PE DN/OD450 PN10, L=11 m, caurulei DN/OD300 dziļumā līdz 5 m, ar cauruļu distanceriem "Integra" (vai ekvivalents) un galu aizdari starp apvalkcauruli un cauruli | OD450 | kompl. | 1 | 0 | 0 | 0 | 0 | 0 | 0 | 0 | 0 | 0 | 0 | 0
72 | līg.c | Dzelzsbetona grodu aka no saliekamiem dzelzsbetona grodiem (Eiro grodi ar pamatni) PP caurulēm DN/OD250, ar dibenu un iestrādātiem gumijas blīvgredzeniem un gropi blīvējuma iestrādei, ar stacioāra tipa ķeta lūku, ķeta slēdzamu vāku (slodzes klase D400) un "RŪ" simboliku, fiksējošām atsperēm, kāpšļiem un hidroizolāciju (akas sienām, pamatnei, pārsedzei, šuvēm no abām pusēm), apbetonējumu ap lūku 0.2m3. Montāža līdz 2.0 m dziļumā. Uzstādīšana asfaltbetonā. (K1-4.2, K1-16) skat. UKT-13 lapu | DN1000 | kompl. | 2 | 0 | 0 | 0 | 0 | 0 | 0 | 0 | 0 | 0 | 0 | 0
73 | līg.c | Tas pats. PP caurulēm DN/OD250. Montāža līdz 2.5m dziļumā. Uzstādīšana asfaltbetonā. (K1-1, K1-2, K1-3, K1-4, K1-4.1, K1-17, K1-18) skat. UKT-13 lapu | DN1000 | kompl. | 7 | 0 | 0 | 0 | 0 | 0 | 0 | 0 | 0 | 0 | 0 | 0
74 | līg.c | Tas pats. PP caurulēm DN/OD250. Montāža līdz 3m dziļumā. Uzstādīšana asfaltbetonā. (K1-5, K1-6, K1-7, K1-14, K1-15) skat. UKT-13 lapu | DN1000 | kompl. | 5 | 0 | 0 | 0 | 0 | 0 | 0 | 0 | 0 | 0 | 0 | 0
75 | līg.c | Tas pats. PP caurulēm DN/OD250, DN/OD315. Montāža līdz 3.5m dziļumā. Uzstādīšana asfaltbetonā. (K1-8, K1-9, K1-10, K1-11, K1-12, K1-13. K1-10.1) skat. UKT-13 lapu | DN1000 | kompl. | 7 | 0 | 0 | 0 | 0 | 0 | 0 | 0 | 0 | 0 | 0 | 0
76 | līg.c | Kanalizācijas akas iekšēja hidroizolācija Penetron vai analogs |  | kg | 288 | 0 | 0 | 0 | 0 | 0 | 0 | 0 | 0 | 0 | 0 | 0
77 | līg.c | Termonosēdošās uzmavas savienojums starp PP DN315 un keramikas cauruļvadiem d300 |  | gab. | 1 | 0 | 0 | 0 | 0 | 0 | 0 | 0 | 0 | 0 | 0 | 0
78 | līg.c | Termonosēdošās uzmavas savienojums starp PP DN250 un keramikas cauruļvadiem d250 |  | gab. | 3 | 0 | 0 | 0 | 0 | 0 | 0 | 0 | 0 | 0 | 0 | 0
79 | līg.c | Termonosēdošās uzmavas savienojums starp PP DN200 un keramikas cauruļvadiem d200 |  | gab. | 2 | 0 | 0 | 0 | 0 | 0 | 0 | 0 | 0 | 0 | 0 | 0
80 | līg.c | PP noslēgtapa DN250 SN8 |  | gab. | 2 | 0 | 0 | 0 | 0 | 0 | 0 | 0 | 0 | 0 | 0 | 0
81 | līg.c | PP trejgabals DN250 |  | gab. | 1 | 0 | 0 | 0 | 0 | 0 | 0 | 0 | 0 | 0 | 0 | 0
82 | līg.c | PP trejgabals DN200 |  | gab. | 1 | 0 | 0 | 0 | 0 | 0 | 0 | 0 | 0 | 0 | 0 | 0
83 | līg.c | PP 45° līkums DN250 |  | gab. | 1 | 0 | 0 | 0 | 0 | 0 | 0 | 0 | 0 | 0 | 0 | 0
84 | līg.c | PP 45° līkums DN200 |  | gab. | 1 | 0 | 0 | 0 | 0 | 0 | 0 | 0 | 0 | 0 | 0 | 0
85 | līg.c | Aizbāznis DN250 |  | gab. | 1 | 0 | 0 | 0 | 0 | 0 | 0 | 0 | 0 | 0 | 0 | 0
86 | līg.c | Aizbāznis DN200 |  | gab. | 1 | 0 | 0 | 0 | 0 | 0 | 0 | 0 | 0 | 0 | 0 | 0
87 | līg.c | Betons un darbi akas tekņu betonēšanai C25/30 betons, W10, F200 |  | m3 | 4 | 0 | 0 | 0 | 0 | 0 | 0 | 0 | 0 | 0 | 0 | 0
88 | līg.c | Aizsargčaula akas sienā PP DN/OD315 caurulei |  | gab. | 14 | 0 | 0 | 0 | 0 | 0 | 0 | 0 | 0 | 0 | 0 | 0
89 | līg.c | Aizsargčaula akas sienā PP DN/OD250 caurulei |  | gab. | 29 | 0 | 0 | 0 | 0 | 0 | 0 | 0 | 0 | 0 | 0 | 0
90 | līg.c | Aizsargčaula akas sienā PP DN/OD200 caurulei |  | gab. | 2 | 0 | 0 | 0 | 0 | 0 | 0 | 0 | 0 | 0 | 0 | 0
91 | līg.c | Akas vāka ieregulēšana, pielāgošana jaunajam segumam, atjaunošana, ja nepieciešams |  | kompl. | 20 | 0 | 0 | 0 | 0 | 0 | 0 | 0 | 0 | 0 | 0 | 0
92 | līg.c | Blietēts šķembu slānis h=150 mm zem akām |  | m3 | 2 | 0 | 0 | 0 | 0 | 0 | 0 | 0 | 0 | 0 | 0 | 0
93 | līg.c | Pieslēgums esošai sadzīves kanalizācijai ar jauno aku uzstadīšānu |  | vieta | 2 | 0 | 0 | 0 | 0 | 0 | 0 | 0 | 0 | 0 | 0 | 0
94 | līg.c | Pieslēgums esošai sadzīves kanalizācijai |  | vieta | 8 | 0 | 0 | 0 | 0 | 0 | 0 | 0 | 0 | 0 | 0 | 0
95 | līg.c | Šķērsojumi ar jaunprojektējamo kabeli |  | vieta | 7 | 0 | 0 | 0 | 0 | 0 | 0 | 0 | 0 | 0 | 0 | 0
96 | līg.c | Šķērsojumi ar esošo gāzesvādu ar to aizsardzību |  | vieta | 8 | 0 | 0 | 0 | 0 | 0 | 0 | 0 | 0 | 0 | 0 | 0
97 | līg.c | Šķērsojumi ar esošo kabeli ar to aizsardzību |  | vieta | 13 | 0 | 0 | 0 | 0 | 0 | 0 | 0 | 0 | 0 | 0 | 0
98 | līg.c | Šķērsojumi ar jaunprojektējamo cauruli |  | vieta | 20 | 0 | 0 | 0 | 0 | 0 | 0 | 0 | 0 | 0 | 0 | 0
99 | līg.c | Marķējuma lentes ieklāšana kanalizācijai |  | m | 463 | 0 | 0 | 0 | 0 | 0 | 0 | 0 | 0 | 0 | 0 | 0
100 | līg.c | Hermētiskuma pārbaude ar gaisu vai ūdeni (saskņā ar LVS EN 1610:2016), trases nospraušana, uzmērīšana, skalošana, CCTV inspekcija un citi saistītie darbi. CCTV inspekcija veicama SIA „Rīgas ūdens” darbinieka klātbūtnē. |  | m | 463 | 0 | 0 | 0 | 0 | 0 | 0 | 0 | 0 | 0 | 0 | 0
101 | līg.c | Kanalizācijas sūkņu stacijas noma, maksimālā ražība Q=550 l/s, maksimālais celšanas augstums H=7m. Spiedkanalizācijas caurule DN630mm L=100m. |  | kompl. | 2 | 0 | 0 | 0 | 0 | 0 | 0 | 0 | 0 | 0 | 0 | 0
102 | līg.c | Kanalizācijas sūkņu stacijas noma, maksimālā ražība Q=83 l/s, maksimālais celšanas augstums H=7m. Spiedkanalizācijas caurule DN250mm L=120m. |  | kompl. | 1 | 0 | 0 | 0 | 0 | 0 | 0 | 0 | 0 | 0 | 0 | 0
103 | līg.c | Nodošanas-pieņemšanas dokumentācijas noformēšana |  | kompl. | 1 | 0 | 0 | 0 | 0 | 0 | 0 | 0 | 0 | 0 | 0 | 0
104 | līg.c | Satiksmes organizācija |  | kompl. | 1 | 0 | 0 | 0 | 0 | 0 | 0 | 0 | 0 | 0 | 0 | 0
105 | līg.c | Citi neuzskaitītie materiāli |  | kompl. | 1 | 0 |  | 0 | 0 | 0 | 0 | 0 | 0 | 0 | 0 | 0
Zemes darbi (K1)
106 | līg.c | Tranšejas rakšana, grunts izstrāde ar ekskavatoru, vidējais dziļums h=3 m |  | m3 | 2084 | 0 |  | 0 | 0 | 0 | 0 | 0 | 0 | 0 | 0 | 0
107 | līg.c | Grunts izstrāde ar rokām |  | m3 | 208 | 0 | 0 | 0 | 0 | 0 | 0 | 0 | 0 | 0 | 0 | 0
108 | līg.c | Izlīdzinošā smilts slāņa 0.15 izbūve zem caurules blietētais tilpums |  | m3 | 69 | 0 | 0 | 0 | 0 | 0 | 0 | 0 | 0 | 0 | 0 | 0
109 | līg.c | Cauruļvada aizbēršana ar smilti 0.3m virs caurules blietētais tilpums |  | m3 | 139 | 0 | 0 | 0 | 0 | 0 | 0 | 0 | 0 | 0 | 0 | 0
110 | līg.c | Jauno smilti atpakaļ aizbēršana blietējot (esošās grunts nomaiņa), nesatur būvgružus, akmeņus un citus elementus, granulometriskais sastāvs pieļauj blīvējuma pakāpi ≥98 saskaņā ar Proktora parasto pārbaudi |  | m3 | 2084 | 0 | 0 | 0 | 0 | 0 | 0 | 0 | 0 | 0 | 0 | 0
111 | līg.c | Liekās grunts izvešana |  | m3 | 2157 | 0 |  | 0 | 0 | 0 | 0 | 0 | 0 | 0 | 0 | 0
112 | līg.c | Hidraulisko vairogu uzstādīšana būvbedru sienu nostiprināšanai (izmantojami pie tranšeju dziļuma > 2,0m) |  | kompl. | 1 | 0 | 0 | 0 | 0 | 0 | 0 | 0 | 0 | 0 | 0 | 0
113 | līg.c | Gruntsūdens līmeņa pazemināšana ar adatfiltriem rakšanas zonā. Izmantošanas apjomu (metrus, komplektu skaitu) precizē būvnieks saskaņā ar plānoto pielietojamo rakšanas darbu tehnoloģiju |  | m | 463 | 0 | 0 | 0 | 0 | 0 | 0 | 0 | 0 | 0 | 0 | 0
Demontāžas darbi
114 | līg.c | Ūdensvads d200 ar izrakšanu |  | m | 360 | 0 | 0 | 0 | 0 | 0 | 0 | 0 | 0 | 0 | 0 | 0
115 | līg.c | Ūdensvads d100 ar izrakšanu |  | m | 29 | 0 | 0 | 0 | 0 | 0 | 0 | 0 | 0 | 0 | 0 | 0
116 | līg.c | Ūdensvads d19, d20, d32, d38 ar izrakšanu |  | m | 80 | 0 | 0 | 0 | 0 | 0 | 0 | 0 | 0 | 0 | 0 | 0
117 | līg.c | Ūdensvada kamēra, hidrants, aizbīdnis ar izrakšanu |  | kompl. | 23 | 0 | 0 | 0 | 0 | 0 | 0 | 0 | 0 | 0 | 0 | 0
118 | līg.c | Kanalizācija d300 ar izrakšanu |  | m | 124 | 0 | 0 | 0 | 0 | 0 | 0 | 0 | 0 | 0 | 0 | 0
119 | līg.c | Kanalizācija d225, d200 ar izrakšanu |  | m | 265 | 0 | 0 | 0 | 0 | 0 | 0 | 0 | 0 | 0 | 0 | 0
120 | līg.c | Kanalizācijas aka, gūlija ar izrakšanu |  | gab. | 25 | 0 | 0 | 0 | 0 | 0 | 0 | 0 | 0 | 0 | 0 | 0
[11 empty] | Tiešās izmaksas kopā, t. sk. darba devēja sociālais nodoklis (23.59%) | 0 | 0 | 0 | 0 | 0
Sastādīja
(paraksts un tā atšifrējums, datums)
Tāme sastādīta 20__.gada
Pārbaudīja
(paraksts un tā atšifrējums, datums)

## 4.ELT-1
Lokālā tāme Nr.4
Elektroapgāde (ārējie tīkli) ST RPR tīkli
(Būvdarba veids vai konstruktīvā elementa nosaukums)
Objekta nosaukums: Tramvaju sliežu ceļu pārbūve, veidojot sabiedriskā transporta joslu Slokas ielā posmā no krustojuma ar Jūrmalas gatvi līdz krustojumam ar Kalnciema ielu (ieskaitot krustojumu) zemās grīdas tramvaja projekta ietvaros. 1.kārta sliežu ceļu pārbūve posmā no Jūrmalas gatves līdz Baldones ielai
Būves nosaukums: Tramvaju sliežu ceļš
Objekta adrese: Rīga, Slokas iela posmā no krustojuma ar Jūrmalas gatvi līdz krustojumam ar Kalnciema ielu (ieskaitot krustojumu)
Pasūtījuma Nr.: LIG-IEP/2018/9
Tāme sastādīta 2021.gada cenās, pamatojoties uz ELT-1 daļas rasējumiem. Tāmes izmaksas | [7 empty] | 0 |  | euro
Nr. p. k. | Kods | Būvdarbu nosaukums | Mēr-vienība | Daudzums | Vienības izmaksas | [5 empty] | Kopā uz visu apjomu
[5 empty] | laika norma (c/h) | darba samaksas likme (euro/h) | darba alga | būv-izstrādā-jumi | mehānismi | kopā | darb-ietilpība (c/h) | darba alga | būv-izstrādā-jumi | mehānismi | summa
10kV un 0.4kV kabeļu līnijas
Darbu izmaksas
1 | līg.c | Tranšeja - bedre kabeļa vai citu apakšzemes komunikāciju apsekošanai (šurfēšana) | gab. | 4 | 0 | 0 | 0 | 0 | 0 | 0 | 0 | 0 | 0 | 0 | 0
2 | līg.c | Tranšejas rakšana un aizbēršana trīs līdz četru kabeļu (caurules) gūldīšanai 1m dziļumā | m | 13 | 0 | 0 | 0 | 0 | 0 | 0 | 0 | 0 | 0 | 0 | 0
3 | līg.c | Tranšejas rakšana un aizbēršana viena līdz divu kabeļu (caurules) gūldīšanai 0.7m dziļumā (esoša kabeļa) | m | 70 | 0 | 0 | 0 | 0 | 0 | 0 | 0 | 0 | 0 | 0 | 0
4 | līg.c | Tranšejas rakšana un aizbēršana trīs līdz četru kabeļu (caurules) gūldīšanai 0.7m dziļumā (esoša kabeļa) | m | 3 | 0 | 0 | 0 | 0 | 0 | 0 | 0 | 0 | 0 | 0 | 0
5 | līg.c | Tranšejas rakšana un aizbēršana trīs līdz četru kabeļu (caurules) gūldīšanai 1m dziļumā (esoša kabeļa) | m | 17 | 0 | 0 | 0 | 0 | 0 | 0 | 0 | 0 | 0 | 0 | 0
6 | līg.c | Kabeļu aizsargcaurules d=125 līdz 160 mm ieguldīšana gatavā tranšejā | m | 39 | 0 | 0 | 0 | 0 | 0 | 0 | 0 | 0 | 0 | 0 | 0
| līg.c | Materiālu izmaksas
7 | līg.c | Gala vāks, caurulei | gab. | 6 | 0 | 0 | 0 | 0 | 0 | 0 | 0 | 0 | 0 | 0 | 0
8 | līg.c | Caurule, gofrēta 1250N, d=125 | m | 39 | 0 | 0 | 0 | 0 | 0 | 0 | 0 | 0 | 0 | 0 | 0
9 | līg.c | Signāllenta kabeļlīnijai, platums 125 mm | m | 39 | 0 | 0 | 0 | 0 | 0 | 0 | 0 | 0 | 0 | 0 | 0
10kV kabeļu līnijas
Darbu izmaksas
10 | līg.c | Tranšeja - bedre kabeļa vai citu apakšzemes komunikāciju apsekošanai (šurfēšana) | gab. | 8 | 0 | 0 | 0 | 0 | 0 | 0 | 0 | 0 | 0 | 0 | 0
11 | līg.c | Tranšeja - bedre VS kapēm | gab. | 11 | 0 | 0 | 0 | 0 | 0 | 0 | 0 | 0 | 0 | 0 | 0
12 | līg.c | Tranšejas rakšana un aizbēršana viena līdz divu kabeļu (caurules) gūldīšanai 0.7m dziļumā ar rokām | m | 11 | 0 | 0 | 0 | 0 | 0 | 0 | 0 | 0 | 0 | 0 | 0
13 | līg.c | Tranšejas rakšana un aizbēršana trīs līdz četru kabeļu (caurules) gūldīšanai 0.7m dziļumā ar rokām | m | 2 | 0 | 0 | 0 | 0 | 0 | 0 | 0 | 0 | 0 | 0 | 0
14 | līg.c | Tranšejas rakšana un aizbēršana trīs līdz četru kabeļu (caurules) gūldīšanai 1m dziļumā ar rokām | m | 33 | 0 | 0 | 0 | 0 | 0 | 0 | 0 | 0 | 0 | 0 | 0
15 | līg.c | Tranšejas rakšana un aizbēršana viena līdz divu kabeļu (caurules) gūldīšanai 0.7m dziļumā (esoša kabeļa) | m | 265 | 0 | 0 | 0 | 0 | 0 | 0 | 0 | 0 | 0 | 0 | 0
16 | līg.c | Tranšejas rakšana un aizbēršana viena līdz divu kabeļu (caurules) gūldīšanai 1m dziļumā (esoša kabeļa) | m | 30 | 0 | 0 | 0 | 0 | 0 | 0 | 0 | 0 | 0 | 0 | 0
17 | līg.c | Tranšejas rakšana un aizbēršana trīs līdz četru kabeļu (caurules) gūldīšanai 1m dziļumā (esoša kabeļa) | m | 9 | 0 | 0 | 0 | 0 | 0 | 0 | 0 | 0 | 0 | 0 | 0
18 | līg.c | Kabeļu aizsargcaurules d=125 līdz 160 mm ieguldīšana gatavā tranšejā | m | 58 | 0 | 0 | 0 | 0 | 0 | 0 | 0 | 0 | 0 | 0 | 0
19 | līg.c | Kabeļa mehāniskā aizsarzība ar lentveida vai rievzobu profiliem | m | 106 | 0 | 0 | 0 | 0 | 0 | 0 | 0 | 0 | 0 | 0 | 0
20 | līg.c | Visu spriegumu plastm. vai papīra izolācijas kabeļu gala uzgaļu montāža | gab. | 11 | 0 | 0 | 0 | 0 | 0 | 0 | 0 | 0 | 0 | 0 | 0
21 | līg.c | VS 3 dzīslu kabeļa demontāža | m | 685 | 0 | 0 | 0 | 0 | 0 | 0 | 0 | 0 | 0 | 0 | 0
22 | līg.c | Visu spriegumu esošo kabeļu mehāniskā aizsardzība ar dalīto cauruli | m | 48 | 0 | 0 | 0 | 0 | 0 | 0 | 0 | 0 | 0 | 0 | 0
Materiālu izmaksas
23 | līg.c | Kape kabeļgalu hermetizēšanai | gab. | 11 | 0 | 0 | 0 | 0 | 0 | 0 | 0 | 0 | 0 | 0 | 0
24 | līg.c | Aizsargprofils kabelim, plastmasas | m | 106 | 0 | 0 | 0 | 0 | 0 | 0 | 0 | 0 | 0 | 0 | 0
25 | līg.c | Gala vāks, caurulei | gab. | 8 | 0 | 0 | 0 | 0 | 0 | 0 | 0 | 0 | 0 | 0 | 0
26 | līg.c | Caurule, gofrēta 1250N, d=160 | m | 58 | 0 | 0 | 0 | 0 | 0 | 0 | 0 | 0 | 0 | 0 | 0
27 | līg.c | Caurule, dalāma 750N, d=160 | m | 48 | 0 | 0 | 0 | 0 | 0 | 0 | 0 | 0 | 0 | 0 | 0
28 | līg.c | Savienojums, dalāmai caurulei 750N, d=160 | gab. | 3 | 0 | 0 | 0 | 0 | 0 | 0 | 0 | 0 | 0 | 0 | 0
29 | līg.c | Signāllenta kabeļlīnijai, platums 125 mm | m | 111 | 0 | 0 | 0 | 0 | 0 | 0 | 0 | 0 | 0 | 0 | 0
0.4kV kabeļu līnijas
Darbu izmaksas
30 | līg.c | Tranšeja - bedre kabeļa vai citu apakšzemes komunikāciju apsekošanai (šurfēšana) | gab. | 5 | 0 | 0 | 0 | 0 | 0 | 0 | 0 | 0 | 0 | 0 | 0
31 | līg.c | Tranšeja - bedre ZS uzmavām | gab. | 2 | 0 | 0 | 0 | 0 | 0 | 0 | 0 | 0 | 0 | 0 | 0
32 | līg.c | Tranšeja - bedre ZS kapēm | gab. | 5 | 0 | 0 | 0 | 0 | 0 | 0 | 0 | 0 | 0 | 0 | 0
33 | līg.c | Tranšejas rakšana un aizbēršana viena līdz divu kabeļu (caurules) gūldīšanai 0.7m dziļumā | m | 8 | 0 | 0 | 0 | 0 | 0 | 0 | 0 | 0 | 0 | 0 | 0
34 | līg.c | Tranšejas rakšana un aizbēršana trīs līdz četru kabeļu (caurules) gūldīšanai 1m dziļumā | m | 8 | 0 | 0 | 0 | 0 | 0 | 0 | 0 | 0 | 0 | 0 | 0
35 | līg.c | Tranšejas rakšana un aizbēršana viena līdz divu kabeļu (caurules) gūldīšanai 0.7m dziļumā ar rokām | m | 17 | 0 | 0 | 0 | 0 | 0 | 0 | 0 | 0 | 0 | 0 | 0
36 | līg.c | Tranšejas rakšana un aizbēršana viena līdz divu kabeļu (caurules) gūldīšanai 0.7m dziļumā (esoša kabeļa) | m | 44 | 0 | 0 | 0 | 0 | 0 | 0 | 0 | 0 | 0 | 0 | 0
37 | līg.c | Tranšejas rakšana un aizbēršana viena līdz divu kabeļu (caurules) gūldīšanai 1m dziļumā (esoša kabeļa) | m | 50 | 0 | 0 | 0 | 0 | 0 | 0 | 0 | 0 | 0 | 0 | 0
38 | līg.c | Kabeļu aizsargcaurules d=125 līdz 160 mm ieguldīšana gatavā tranšejā | m | 27 | 0 | 0 | 0 | 0 | 0 | 0 | 0 | 0 | 0 | 0 | 0
39 | līg.c | Kabeļa mehāniskā aizsarzība ar lentveida vai rievzobu profiliem | m | 5 | 0 | 0 | 0 | 0 | 0 | 0 | 0 | 0 | 0 | 0 | 0
40 | līg.c | Visu spriegumu plastm. vai papīra izolācijas kabeļu gala uzgaļu montāža | gab. | 5 | 0 | 0 | 0 | 0 | 0 | 0 | 0 | 0 | 0 | 0 | 0
41 | līg.c | ZS kabeļa 185 mm2 un lielāka ieguldīšana gatavā tranšejā | m | 13 | 0 | 0 | 0 | 0 | 0 | 0 | 0 | 0 | 0 | 0 | 0
42 | līg.c | ZS kabeļa 185 mm2 un lielāka ievēršana caurulē | m | 9 | 0 | 0 | 0 | 0 | 0 | 0 | 0 | 0 | 0 | 0 | 0
43 | līg.c | ZS kabeļa demontāža | m | 156 | 0 | 0 | 0 | 0 | 0 | 0 | 0 | 0 | 0 | 0 | 0
44 | līg.c | ZS plastmasas izolācijas kabeļa 185 mm2 un lielāka savienošanas uzmavas montāža | gab. | 2 | 0 | 0 | 0 | 0 | 0 | 0 | 0 | 0 | 0 | 0 | 0
45 | līg.c | Visu spriegumu esošo kabeļu mehāniskā aizsardzība ar dalīto cauruli | m | 13 | 0 | 0 | 0 | 0 | 0 | 0 | 0 | 0 | 0 | 0 | 0
Materiālu izmaksas
46 | līg.c | Kabelis 1kV, četrdzīslu 4x240 Al | m | 25 | 0 | 0 | 0 | 0 | 0 | 0 | 0 | 0 | 0 | 0 | 0
47 | līg.c | Kape kabeļgalu hermetizēšanai | gab. | 5 | 0 | 0 | 0 | 0 | 0 | 0 | 0 | 0 | 0 | 0 | 0
48 | līg.c | Aizsargprofils kabelim, plastmasas | m | 5 | 0 | 0 | 0 | 0 | 0 | 0 | 0 | 0 | 0 | 0 | 0
49 | līg.c | Savienošanas uzmava 1kV četrdzīslu kabelim | gab. | 2 | 0 | 0 | 0 | 0 | 0 | 0 | 0 | 0 | 0 | 0 | 0
50 | līg.c | Gala vāks, caurulei | gab. | 4 | 0 | 0 | 0 | 0 | 0 | 0 | 0 | 0 | 0 | 0 | 0
51 | līg.c | Caurule, gofrēta 1250N, d=125 | m | 27 | 0 | 12 | 0 | 0 | 0 | 0 | 0 | 0 | 0 | 0 | 0
52 | līg.c | Caurule, dalāma 750N, d=110 | m | 13 | 0 | 0 | 0 | 0 | 0 | 0 | 0 | 0 | 0 | 0 | 0
53 | līg.c | Signāllenta kabeļlīnijai, platums 125 mm | m | 52 | 0 | 0 | 0 | 0 | 0 | 0 | 0 | 0 | 0 | 0 | 0
Citi darbi
54 | līg.c | EPL vai sarkanās līnijas nospraušana | km | 0.58 | 0 | 0 | 0 | 0 | 0 | 0 | 0 | 0 | 0 | 0 | 0
55 | līg.c | EPL digitālā uzmērīšana | km | 0.2 | 0 | 0 | 0 | 0 | 0 | 0 | 0 | 0 | 0 | 0 | 0
56 | līg.c | Transporta un gājēju kustības organizēšana | obj. | 1 | 0 | 0 | 0 | 0 | 0 | 0 | 0 | 0 | 0 | 0 | 0
57 | līg.c | Rakšanas atļaujas saņemšana | obj. | 1 | 0 | 0 | 0 | 0 | 0 | 0 | 0 | 0 | 0 | 0 | 0
58 | līg.c | Tehniskās dokumentācijas izgatavošana | obj. | 1 | 0 | 12 | 0 | 0 | 0 | 0 | 0 | 0 | 0 | 0 | 0
| Tiešās izmaksas kopā, t. sk. darba devēja sociālais nodoklis (23,59%) | [9 empty] | 0 | 0 | 0 | 0 | 0
Sastādīja
(paraksts un tā atšifrējums, datums)
Tāme sastādīta 20__.gada
Pārbaudīja
(paraksts un tā atšifrējums, datums)

## 5.ELT-2
Lokālā tāme Nr.5
Elektroapgāde (ārējie tīkli) abonentu un apgaismojuma tīkli
(Būvdarba veids vai konstruktīvā elementa nosaukums)
Objekta nosaukums: Tramvaju sliežu ceļu pārbūve, veidojot sabiedriskā transporta joslu Slokas ielā posmā no krustojuma ar Jūrmalas gatvi līdz krustojumam ar Kalnciema ielu (ieskaitot krustojumu) zemās grīdas tramvaja projekta ietvaros. 1.kārta sliežu ceļu pārbūve posmā no Jūrmalas gatves līdz Baldones ielai
Būves nosaukums: Tramvaju sliežu ceļš
Objekta adrese: Rīga, Slokas iela posmā no krustojuma ar Jūrmalas gatvi līdz krustojumam ar Kalnciema ielu (ieskaitot krustojumu)
Pasūtījuma Nr.: LIG-IEP/2018/9
Tāme sastādīta 2021.gada cenās, pamatojoties uz ELT-2 daļas rasējumiem. Tāmes izmaksas | [7 empty] | 0 |  | euro
Nr. p. k. | Kods | Būvdarbu nosaukums | Mēr-vienība | Daudzums | Vienības izmaksas | [5 empty] | Kopā uz visu apjomu
[5 empty] | laika norma (c/h) | darba samaksas likme (euro/h) | darba alga | būv-izstrādā-jumi | mehānismi | kopā | darb-ietilpība (c/h) | darba alga | būv-izstrādā-jumi | mehānismi | summa
Rīgas Satiksmes vilces kabeļu rekonstrukcijas darbi
Darbu izmaksas
1 | līg.c | Tranšeja - bedre kabeļa vai citu apakšzemes komunikāciju apsekošanai (šurfēšana) | gab. | 15 | 0 | 0 | 0 | 0 | 0 | 0 | 0 | 0 | 0 | 0 | 0
2 | līg.c | Kabeļu tranšejas rakšana | m | 58 | 0 | 0 | 0 | 0 | 0 | 0 | 0 | 0 | 0 | 0 | 0
3 | līg.c | Kabeļu tranšejas aizbēršana | m | 58 | 0 | 0 | 0 | 0 | 0 | 0 | 0 | 0 | 0 | 0 | 0
4 | līg.c | Kabeļu aizsargcaurules līdz d125 mm ieguldīšana gatavā tranšejā | m | 199 | 0 | 0 | 0 | 0 | 0 | 0 | 0 | 0 | 0 | 0 | 0
5 | līg.c | Sadalnes montāža ar pamatu | gab. | 2 | 0 | 0 | 0 | 0 | 0 | 0 | 0 | 0 | 0 | 0 | 0
6 | līg.c | Kabeļu ieguldīšana caurulēs | m | 51 | 0 | 0 | 0 | 0 | 0 | 0 | 0 | 0 | 0 | 0 | 0
7 | līg.c | Kabeļu montāža gar balstu | m | 8 | 0 | 0 | 0 | 0 | 0 | 0 | 0 | 0 | 0 | 0 | 0
8 | līg.c | Kabeļu montāža pa trosēm | m | 20 | 0 | 0 | 0 | 0 | 0 | 0 | 0 | 0 | 0 | 0 | 0
9 | līg.c | Sliežu kārbas montāža pie sliedes | gab. | 12 | 0 | 0 | 0 | 0 | 0 | 0 | 0 | 0 | 0 | 0 | 0
10 | līg.c | Trases nospraušana un Elektropārvades līnijas ģeodēziskā kontrolkartēsana | m | 60 | 0 | 0 | 0 | 0 | 0 | 0 | 0 | 0 | 0 | 0 | 0
11 | līg.c | Kabeļu dzīslu galu apdare un pievienošana | obj. | 1 | 0 | 0 | 0 | 0 | 0 | 0 | 0 | 0 | 0 | 0 | 0
12 | līg.c | Transporta un gājēju kustības organizēšana | obj. | 1 | 0 | 0 | 0 | 0 | 0 | 0 | 0 | 0 | 0 | 0 | 0
13 | līg.c | Rakšanas atļaujas saņemšana | obj. | 1 | 0 | 0 | 0 | 0 | 0 | 0 | 0 | 0 | 0 | 0 | 0
14 | līg.c | Objekta digitālais uzmērījums | obj. | 1 | 0 | 0 | 0 | 0 | 0 | 0 | 0 | 0 | 0 | 0 | 0
15 | līg.c | Esošu būvgružu, atkritumu savākšana un transports uz būvuzņēmēja atbērtni | obj. | 1 | 0 | 0 | 0 | 0 | 0 | 0 | 0 | 0 | 0 | 0 | 0
Materiālu izmaksas
16 | līg.c | Sadalne plastikāta 4 atdalītājiem 600V 1000mm2 kab. pievienošanai.Plastmasas korpuss 1130x960x400mm IP44 IK10 II. klase | gab. | 2 | 0 | 0 | 0 | 0 | 0 | 0 | 0 | 0 | 0 | 0 | 0
17 | līg.c | Sliežu kārba ar augstu nestspēju | gab. | 12 | 0 | 0 | 0 | 0 | 0 | 0 | 0 | 0 | 0 | 0 | 0
18 | līg.c | Kabelis NSGAFÖU 1x240mm 1,8/3 kV | m | 85 | 0 | 0 | 0 | 0 | 0 | 0 | 0 | 0 | 0 | 0 | 0
19 | līg.c | Caurule, gofrēta 750N, d=125 | m | 150 | 0 | 0 | 0 | 0 | 0 | 0 | 0 | 0 | 0 | 0 | 0
20 | līg.c | Caurule, gofrēta 450N, d=75 | m | 49 | 0 | 0 | 0 | 0 | 0 | 0 | 0 | 0 | 0 | 0 | 0
21 | līg.c | Cauruļu gala vāki | gab. | 24 | 0 | 0 | 0 | 0 | 0 | 0 | 0 | 0 | 0 | 0 | 0
22 | līg.c | Metāla aizsargprofils (montējams pie kontakttīkla balsta) | m | 3 | 0 | 0 | 0 | 0 | 0 | 0 | 0 | 0 | 0 | 0 | 0
23 | līg.c | Signāllenta kabeļlīnijai, platums 125 mm | m | 181 | 0 | 0 | 0 | 0 | 0 | 0 | 0 | 0 | 0 | 0 | 0
24 | līg.c | Montāžas palīgmateriāli (skrūves, saites, kabeļi, gala apdares) | kompl. | 1 | 0 | 0 | 0 | 0 | 0 | 0 | 0 | 0 | 0 | 0 | 0
Apgaismojuma izbūve
Darbu izmaksas
25 | līg.c | Tranšeja - bedre kabeļa vai citu apakšzemes komunikāciju apsekošanai (šurfēšana) | gab. | 25 | 0 | 0 | 0 | 0 | 0 | 0 | 0 | 0 | 0 | 0 | 0
26 | līg.c | Tranšeja - bedre ZS uzmavām | gab. | 2 | 0 | 0 | 0 | 0 | 0 | 0 | 0 | 0 | 0 | 0 | 0
27 | līg.c | Kabeļu tranšejas rakšana | m | 135 | 0 | 0 | 0 | 0 | 0 | 0 | 0 | 0 | 0 | 0 | 0
28 | līg.c | Kabeļu tranšejas aizbēršana | m | 135 | 0 | 0 | 0 | 0 | 0 | 0 | 0 | 0 | 0 | 0 | 0
29 | līg.c | Kabeļu brīdinājuma lentas noguldīšana | m | 203 | 0 | 0 | 0 | 0 | 0 | 0 | 0 | 0 | 0 | 0 | 0
30 | līg.c | Kabeļu aizsargcaurules d=līdz 110 mm ieguldīšana gatavā tranšejā | m | 148 | 0 | 0 | 0 | 0 | 0 | 0 | 0 | 0 | 0 | 0 | 0
31 | līg.c | Kabeļu aizsargcaurules d=līdz 110 mm ieguldīšana gatavā tranšejā uz esoša kabeļa | m | 55 | 0 | 0 | 0 | 0 | 0 | 0 | 0 | 0 | 0 | 0 | 0
32 | līg.c | Kabeļu gala kapes montāža | gab. | 2 | 0 | 0 | 0 | 0 | 0 | 0 | 0 | 0 | 0 | 0 | 0
33 | līg.c | Kabeļa demontāža | m | 13 | 0 | 0 | 0 | 0 | 0 | 0 | 0 | 0 | 0 | 0 | 0
34 | līg.c | Trases nospraušana un Elektropārvades līnijas ģeodēziskā kontrolkartēsana | m | 135 | 0 | 0 | 0 | 0 | 0 | 0 | 0 | 0 | 0 | 0 | 0
35 | līg.c | Transporta un gājēju kustības organizēšana | obj. | 1 | 0 | 0 | 0 | 0 | 0 | 0 | 0 | 0 | 0 | 0 | 0
36 | līg.c | Rakšanas atļaujas saņemšana | obj. | 1 | 0 | 0 | 0 | 0 | 0 | 0 | 0 | 0 | 0 | 0 | 0
37 | līg.c | Esošu būvgružu, atkritumu savākšana un transports uz būvuzņēmēja atbērtni | obj. | 1 | 0 | 0 | 0 | 0 | 0 | 0 | 0 | 0 | 0 | 0 | 0
38 | līg.c | Digitālo izpilduzmērījumu izstrāde un izpilddokumentācijas sagatavošana | obj. | 1 | 0 | 0 | 0 | 0 | 0 | 0 | 0 | 0 | 0 | 0 | 0
39 | līg.c | RPA "Rīgas gaisma" maksas pakalpojums par ielu apgaismojuma komunikāciju tīkla uzraudzību būvniecības laikā | obj. | 1 | 0 | 0 | 0 | 0 | 0 | 0 | 0 | 0 | 0 | 0 | 0
Materiālu izmaksas
40 | līg.c | Plastmasas caurule d110mm 1250N | m | 148 | 0 | 0 | 0 | 0 | 0 | 0 | 0 | 0 | 0 | 0 | 0
41 | līg.c | Plastmasas caurule d110mm 750N dalīta | m | 55 | 0 | 0 | 0 | 0 | 0 | 0 | 0 | 0 | 0 | 0 | 0
42 | līg.c | Cauruļu gala vāki | gab. | 20 | 0 | 0 | 0 | 0 | 0 | 0 | 0 | 0 | 0 | 0 | 0
43 | līg.c | Kabeļu gala kape | gab. | 2 | 0 | 0 | 0 | 0 | 0 | 0 | 0 | 0 | 0 | 0 | 0
44 | līg.c | Brīdinājuma lenta 80mm | m | 203 | 0 | 0 | 0 | 0 | 0 | 0 | 0 | 0 | 0 | 0 | 0
45 | līg.c | Smilts | m3 | 7 | 0 | 12 | 0 | 0 | 0 | 0 | 0 | 0 | 0 | 0 | 0
Pieturvietu elektroapgādes tīkli
Darbu izmaksas
46 | līg.c | Automātslēdža montāža sadalnē | gab. | 5 | 0 | 0 | 0 | 0 | 0 | 0 | 0 | 0 | 0 | 0 | 0
47 | līg.c | Elektroenerģijas skaitītāja montāža | gab. | 5 | 0 | 0 | 0 | 0 | 0 | 0 | 0 | 0 | 0 | 0 | 0
48 | līg.c | Sadalnes kārbas montāža balstos | gab. | 4 | 0 | 0 | 0 | 0 | 0 | 0 | 0 | 0 | 0 | 0 | 0
49 | līg.c | Plastikas cauruļu noguldīšana tranšejā | m | 124 | 0 | 0 | 0 | 0 | 0 | 0 | 0 | 0 | 0 | 0 | 0
50 | līg.c | Kabeļu akas montāža tranšejā | gab. | 1 | 0 | 0 | 0 | 0 | 0 | 0 | 0 | 0 | 0 | 0 | 0
51 | līg.c | ZS kabeļa ievēršana caurulē | m | 135 | 0 | 0 | 0 | 0 | 0 | 0 | 0 | 0 | 0 | 0 | 0
52 | līg.c | Kabeļu dzīslu galu apdare un pievienošana | obj. | 1 | 0 | 0 | 0 | 0 | 0 | 0 | 0 | 0 | 0 | 0 | 0
53 | līg.c | Kabeļu tranšejas rakšana | m | 95 | 0 | 0 | 0 | 0 | 0 | 0 | 0 | 0 | 0 | 0 | 0
54 | līg.c | Kabeļu tranšejas aizbēršana | m | 95 | 0 | 0 | 0 | 0 | 0 | 0 | 0 | 0 | 0 | 0 | 0
55 | līg.c | EPL vai sarkanās līnijas nospraušana | m | 95 | 0 | 0 | 0 | 0 | 0 | 0 | 0 | 0 | 0 | 0 | 0
56 | līg.c | Objekta digitālais uzmērījums | obj. | 1 | 0 | 0 | 0 | 0 | 0 | 0 | 0 | 0 | 0 | 0 | 0
Materiālu izmaksas
57 | līg.c | Kabelis NYY-1-3x4 | m | 130 | 0 | 0 | 0 | 0 | 0 | 0 | 0 | 0 | 0 | 0 | 0
58 | līg.c | Kabelis NYY-1-5x4 | m | 5 | 0 | 0 | 0 | 0 | 0 | 0 | 0 | 0 | 0 | 0 | 0
59 | līg.c | Gala apdare (g/a) līdz 1kV, kabelim 4 mm2 | gab. | 12 | 0 | 0 | 0 | 0 | 0 | 0 | 0 | 0 | 0 | 0 | 0
60 | līg.c | Automātslēdzis 1P, C, 6A | gab. | 2 | 0 | 0 | 0 | 0 | 0 | 0 | 0 | 0 | 0 | 0 | 0
61 | līg.c | Automātslēdzis 1P, B, 16A | gab. | 3 | 0 | 0 | 0 | 0 | 0 | 0 | 0 | 0 | 0 | 0 | 0
62 | līg.c | Elektroenerģijas skaitītājs 230V, DIN sliedes | gab. | 5 | 0 | 0 | 0 | 0 | 0 | 0 | 0 | 0 | 0 | 0 | 0
63 | līg.c | Sadalnes kārbas balstos | gab. | 4 | 0 | 0 | 0 | 0 | 0 | 0 | 0 | 0 | 0 | 0 | 0
64 | līg.c | Kabeļa aka, zemseguma. Evopipes EVO TC900/700/450 vai analoga | gab. | 1 | 0 | 0 | 0 | 0 | 0 | 0 | 0 | 0 | 0 | 0 | 0
65 | līg.c | Plastikāta aizsargcaurule D=50mm, FLEX 450N | m | 105 | 0 | 0 | 0 | 0 | 0 | 0 | 0 | 0 | 0 | 0 | 0
66 | līg.c | Plastikāta aizsargcaurule D=110mm, FLEX 750N | m | 19 | 0 | 0 | 0 | 0 | 0 | 0 | 0 | 0 | 0 | 0 | 0
67 | līg.c | Kabeļa brīdinājuma lenta platums 80 mm. EVOPIPES vai analoga | m | 100 | 0 | 0 | 0 | 0 | 0 | 0 | 0 | 0 | 0 | 0 | 0
68 | līg.c | Smiltis | m3 | 4 | 0 | 0 | 0 | 0 | 0 | 0 | 0 | 0 | 0 | 0 | 0
Luksoforu elektroapgādes tīkli
Darbu izmaksas
69 | līg.c | Sakaru moduļa uzstādīšana | gab. | 1 | 0 | 0 | 0 | 0 | 0 | 0 | 0 | 0 | 0 | 0 | 0
70 | līg.c | Luksofora statnes pamata uzstādīšana | gab. | 1 | 0 | 0 | 0 | 0 | 0 | 0 | 0 | 0 | 0 | 0 | 0
71 | līg.c | Luksofora statnes uzstādīšana | gab. | 6 | 0 | 0 | 0 | 0 | 0 | 0 | 0 | 0 | 0 | 0 | 0
72 | līg.c | Luksofora balsteņa montāža | gab. | 6 | 0 | 0 | 0 | 0 | 0 | 0 | 0 | 0 | 0 | 0 | 0
73 | līg.c | Ceļa zīmju balsteņa montāža | gab. | 7 | 0 | 0 | 0 | 0 | 0 | 0 | 0 | 0 | 0 | 0 | 0
74 | līg.c | Luksofora iznesumu traverzas montāža | gab. | 1 | 0 | 0 | 0 | 0 | 0 | 0 | 0 | 0 | 0 | 0 | 0
75 | līg.c | Luksoforu montāža un uzstādīšana uz balsteņa | gab. | 10 | 0 | 0 | 0 | 0 | 0 | 0 | 0 | 0 | 0 | 0 | 0
76 | līg.c | Luksoforu montāža un uzstādīšana uz traverzas | gab. | 2 | 0 | 0 | 0 | 0 | 0 | 0 | 0 | 0 | 0 | 0 | 0
77 | līg.c | Transporta detektēšananas kameras uzstādīšana | gab. | 2 | 0 | 0 | 0 | 0 | 0 | 0 | 0 | 0 | 0 | 0 | 0
78 | līg.c | Gājēju detektēšananas kameras uzstādīšana | gab. | 3 | 0 | 0 | 0 | 0 | 0 | 0 | 0 | 0 | 0 | 0 | 0
79 | līg.c | Videokameras uzstādīšana | gab. | 1 | 0 | 0 | 0 | 0 | 0 | 0 | 0 | 0 | 0 | 0 | 0
80 | līg.c | Videokameru moduļa uzstādīšana | gab. | 2 | 0 | 0 | 0 | 0 | 0 | 0 | 0 | 0 | 0 | 0 | 0
81 | līg.c | Akustiskā signāla bloka uzstādīšana | gab. | 6 | 0 | 0 | 0 | 0 | 0 | 0 | 0 | 0 | 0 | 0 | 0
82 | līg.c | Plastikas cauruļu noguldīšana tranšejā | m | 146 | 0 | 0 | 0 | 0 | 0 | 0 | 0 | 0 | 0 | 0 | 0
83 | līg.c | ZS kabeļa ievēršana caurulē | m | 795 | 0 | 0 | 0 | 0 | 0 | 0 | 0 | 0 | 0 | 0 | 0
84 | līg.c | Kabeļu dzīslu galu apdare un pievienošana | obj. | 1 | 0 | 0 | 0 | 0 | 0 | 0 | 0 | 0 | 0 | 0 | 0
85 | līg.c | Kontroliera programmēšana un darbības pārbaude objektā | gab. | 1 | 0 | 0 | 0 | 0 | 0 | 0 | 0 | 0 | 0 | 0 | 0
86 | līg.c | Kabeļu tranšejas rakšana | m | 105 | 0 | 0 | 0 | 0 | 0 | 0 | 0 | 0 | 0 | 0 | 0
87 | līg.c | Kabeļu tranšejas aizbēršana | m | 105 | 0 | 0 | 0 | 0 | 0 | 0 | 0 | 0 | 0 | 0 | 0
88 | līg.c | Luksoforu demontāža | gab. | 10 | 0 | 0 | 0 | 0 | 0 | 0 | 0 | 0 | 0 | 0 | 0
89 | līg.c | Luksofora statnes un balsteņa demontāža | gab. | 4 | 0 | 0 | 0 | 0 | 0 | 0 | 0 | 0 | 0 | 0 | 0
90 | līg.c | Kabeļa demontāža | m | 100 | 0 | 0 | 0 | 0 | 0 | 0 | 0 | 0 | 0 | 0 | 0
91 | līg.c | EPL vai sarkanās līnijas nospraušana | m | 105 | 0 | 0 | 0 | 0 | 0 | 0 | 0 | 0 | 0 | 0 | 0
92 | līg.c | Luksoforu objekta digitālais uzmērījums | obj. | 1 | 0 | 0 | 0 | 0 | 0 | 0 | 0 | 0 | 0 | 0 | 0
Materiālu izmaksas
93 | līg.c | Sakaru iekārta | gab. | 1 | 0 | 0 | 0 | 0 | 0 | 0 | 0 | 0 | 0 | 0 | 0
94 | līg.c | Luksofora statnes pamats | gab. | 1 | 0 | 0 | 0 | 0 | 0 | 0 | 0 | 0 | 0 | 0 | 0
95 | līg.c | Luksofora statne ar kontaktspaili | gab. | 6 | 0 | 0 | 0 | 0 | 0 | 0 | 0 | 0 | 0 | 0 | 0
96 | līg.c | Luksofora balstenis | gab. | 6 | 0 | 0 | 0 | 0 | 0 | 0 | 0 | 0 | 0 | 0 | 0
97 | līg.c | Ceļa zīmju balstenis | gab. | 2 | 0 | 0 | 0 | 0 | 0 | 0 | 0 | 0 | 0 | 0 | 0
98 | līg.c | Ceļa zīmju balstenis 2m | gab. | 5 | 0 | 0 | 0 | 0 | 0 | 0 | 0 | 0 | 0 | 0 | 0
99 | līg.c | Luksofora iznesuma traverza. Dažāda garuma | gab. | 1 | 0 | 0 | 0 | 0 | 0 | 0 | 0 | 0 | 0 | 0 | 0
100 | līg.c | 3 sekciju luksofors (GED), d=200mm, ar kronšteinu | gab. | 2 | 0 | 0 | 0 | 0 | 0 | 0 | 0 | 0 | 0 | 0 | 0
101 | līg.c | Gājēju luksofors (GED), d=200mm, ar kronšteinu | gab. | 4 | 0 | 0 | 0 | 0 | 0 | 0 | 0 | 0 | 0 | 0 | 0
102 | līg.c | Kabelis NYY 3x1,5 | m | 165 | 0 | 0 | 0 | 0 | 0 | 0 | 0 | 0 | 0 | 0 | 0
103 | līg.c | Kabelis NYY 7x1,5 | m | 100 | 0 | 0 | 0 | 0 | 0 | 0 | 0 | 0 | 0 | 0 | 0
104 | līg.c | Kabelis NYY 12x1,5 | m | 55 | 0 | 0 | 0 | 0 | 0 | 0 | 0 | 0 | 0 | 0 | 0
105 | līg.c | Kabelis NYY 19x1,5 | m | 155 | 0 | 0 | 0 | 0 | 0 | 0 | 0 | 0 | 0 | 0 | 0
106 | līg.c | Kabelis CAT5e Outdoor | m | 320 | 0 | 0 | 0 | 0 | 0 | 0 | 0 | 0 | 0 | 0 | 0
107 | līg.c | Akustiskā signāla bloks | gab. | 6 | 0 | 0 | 0 | 0 | 0 | 0 | 0 | 0 | 0 | 0 | 0
108 | līg.c | TrafiCam X-streamvideo detektors vai analogs | gab. | 2 | 0 | 0 | 0 | 0 | 0 | 0 | 0 | 0 | 0 | 0 | 0
109 | līg.c | Gājēju, velosipēdistu un transportlīdzekļu detekcijas kombinētā termo un video kamera. Detekcijas attālums 3-25m | gab. | 3 | 0 | 0 | 0 | 0 | 0 | 0 | 0 | 0 | 0 | 0 | 0
110 | līg.c | PT3 Mini PanoVu vai analoga 180' kamera | gab. | 1 | 0 | 0 | 0 | 0 | 0 | 0 | 0 | 0 | 0 | 0 | 0
111 | līg.c | Interfeisa karte videodetektoram | gab. | 2 | 0 | 0 | 0 | 0 | 0 | 0 | 0 | 0 | 0 | 0 | 0
112 | līg.c | Instalācijas palīgmateriāli (skrūves, kabeļi, gala apdares) | kompl. | 1 | 0 | 0 | 0 | 0 | 0 | 0 | 0 | 0 | 0 | 0 | 0
113 | līg.c | Plastikāta aizsargcaurule D=110mm, FLEX 450N | m | 95 | 0 | 0 | 0 | 0 | 0 | 0 | 0 | 0 | 0 | 0 | 0
114 | līg.c | Plastikāta aizsargcaurule D=110mm, HARD 750N | m | 51 | 0 | 0 | 0 | 0 | 0 | 0 | 0 | 0 | 0 | 0 | 0
115 | līg.c | Kabeļa brīdinājuma lenta L125 | m | 150 | 0 | 0 | 0 | 0 | 0 | 0 | 0 | 0 | 0 | 0 | 0
116 | līg.c | Smiltis | m3 | 4 | 0 | 0 | 0 | 0 | 0 | 0 | 0 | 0 | 0 | 0 | 0
| Tiešās izmaksas kopā, t. sk. darba devēja sociālais nodoklis (23,59%) | [9 empty] | 0 | 0 | 0 | 0 | 0
Sastādīja
(paraksts un tā atšifrējums, datums)
Tāme sastādīta 20__.gada
Pārbaudīja
(paraksts un tā atšifrējums, datums)

## 6.ELT-3
Lokālā tāme Nr.6
Elektroapgāde (ārējā) ST RPR elektroenerģijas pieslēgums
(Būvdarba veids vai konstruktīvā elementa nosaukums)
Objekta nosaukums: Tramvaju sliežu ceļu pārbūve, veidojot sabiedriskā transporta joslu Slokas ielā posmā no krustojuma ar Jūrmalas gatvi līdz krustojumam ar Kalnciema ielu (ieskaitot krustojumu) zemās grīdas tramvaja projekta ietvaros. 1.kārta sliežu ceļu pārbūve posmā no Jūrmalas gatves līdz Baldones ielai
Būves nosaukums: Tramvaju sliežu ceļš
Objekta adrese: Rīga, Slokas iela posmā no krustojuma ar Jūrmalas gatvi līdz krustojumam ar Kalnciema ielu (ieskaitot krustojumu)
Pasūtījuma Nr.: LIG-IEP/2018/9
Tāme sastādīta 2021.gada cenās, pamatojoties uz ELT-3 daļas rasējumiem. Tāmes izmaksas | [7 empty] | 0 |  | euro
Nr. p. k. | Kods | Būvdarbu nosaukums | Mēr-vienība | Daudzums | Vienības izmaksas | [5 empty] | Kopā uz visu apjomu
[5 empty] | laika norma (c/h) | darba samaksas likme (euro/h) | darba alga | būv-izstrādā-jumi | mehānismi | kopā | darb-ietilpība (c/h) | darba alga | būv-izstrādā-jumi | mehānismi | summa
0,4kV kabeļu līnijas. Pieslēgums pēc tehniskajiem noteikumiem nr.111574195
Darbu izmaksas
1 | līg.c | Uzskaites sadalnes vairākiem elektroenerģijas skaitītājiem un kabeļu komutācijas sekciju montāža (piem., KKM+USM tipa) | gab. | 1 |  | 0 | 0 | 0 | 0 | 0 | 0 | 0 | 0 | 0 | 0
2 | līg.c | Uzskaites sadalnes vairākiem elektroenerģijas skaitītājiem un kabeļu komutācijas sekciju demontāža (piem., KKM+USM tipa) | gab. | 1 |  | 0 | 0 | 0 | 0 | 0 | 0 | 0 | 0 | 0 | 0
3 | līg.c | Drošinātāju uzstādīšana | gab. | 9 |  | 0 | 0 | 0 | 0 | 0 | 0 | 0 | 0 | 0 | 0
4 | līg.c | Automātslēdža montāža sadalnē | gab. | 2 |  | 0 | 0 | 0 | 0 | 0 | 0 | 0 | 0 | 0 | 0
5 | līg.c | Automātslēdža demontāža sadalnē | gab. | 1 |  | 0 | 0 | 0 | 0 | 0 | 0 | 0 | 0 | 0 | 0
Materiālu izmaksas
6 | līg.c | Automātslēdzis 3P, C, 20A | gab. | 1 | 0 | 0 | 0 | 0 | 0 | 0 | 0 | 0 | 0 | 0 | 0
7 | līg.c | Drošinātājs NH00, gL/gG, 50A | gab. | 3 | 0 | 0 | 0 | 0 | 0 | 0 | 0 | 0 | 0 | 0 | 0
8 | līg.c | Drošinātājs NH2, gL/gG, 160A | gab. | 3 | 0 | 0 | 0 | 0 | 0 | 0 | 0 | 0 | 0 | 0 | 0
9 | līg.c | Drošinātāja nazis NH2, 400A | gab. | 3 | 0 | 0 | 0 | 0 | 0 | 0 | 0 | 0 | 0 | 0 | 0
10 | līg.c | Sadalne uzskaites/kabeļu, gabarīts 4, UK4-2/63-23-002 | gab. | 1 | 0 | 0 | 0 | 0 | 0 | 0 | 0 | 0 | 0 | 0 | 0
11 | līg.c | Pamatne sadalnēm ar gabarītu 4, P4 | gab. | 1 | 0 | 0 | 0 | 0 | 0 | 0 | 0 | 0 | 0 | 0 | 0
12 | līg.c | Profilpuscilindra slēdzene „Pusmēness” | gab. | 1 | 0 | 0 | 0 | 0 | 0 | 0 | 0 | 0 | 0 | 0 | 0
13 | līg.c | Keramzīts (50l maiss) | gab. | 1.04 | 0 | 0 | 0 | 0 | 0 | 0 | 0 | 0 | 0 | 0 | 0
14 | līg.c | Palīgmateriāli | kompl. | 1 | 0 | 0 | 0 | 0 | 0 | 0 | 0 | 0 | 0 | 0 | 0
| Tiešās izmaksas kopā, t. sk. darba devēja sociālais nodoklis (23,59%) | [9 empty] | 0 | 0 | 0 | 0 | 0
Sastādīja
(paraksts un tā atšifrējums, datums)
Tāme sastādīta 20__.gada
Pārbaudīja
(paraksts un tā atšifrējums, datums)

## 7.GAT-1
Lokālā tāme Nr.7
Gāzes vada pārlikšana
(Būvdarba veids vai konstruktīvā elementa nosaukums)
Objekta nosaukums: Tramvaju sliežu ceļu pārbūve, veidojot sabiedriskā transporta joslu Slokas ielā posmā no krustojuma ar Jūrmalas gatvi līdz krustojumam ar Kalnciema ielu (ieskaitot krustojumu) zemās grīdas tramvaja projekta ietvaros. 1.kārta sliežu ceļu pārbūve posmā no Jūrmalas gatves līdz Baldones ielai
Būves nosaukums: Tramvaju sliežu ceļš
Objekta adrese: Rīga, Slokas iela posmā no krustojuma ar Jūrmalas gatvi līdz krustojumam ar Kalnciema ielu (ieskaitot krustojumu)
Pasūtījuma Nr.: LIG-IEP/2018/9
Tāme sastādīta 2021.gada cenās, pamatojoties uz GAT daļas rasējumiem. Tāmes izmaksas | [7 empty] | 0 |  | euro
Nr. p. k. | Kods | Būvdarbu nosaukums | Mēr-vienība | Daudzums | Vienības izmaksas | [5 empty] | Kopā uz visu apjomu
[5 empty] | laika norma (c/h) | darba samaksas likme (euro/h) | darba alga | būv-izstrādā-jumi | mehānismi | kopā | darb-ietilpība (c/h) | darba alga | būv-izstrādā-jumi | mehānismi | summa
Darbs.
1 | līg.c | Montāža FE | m | 79 | 0 | 0 | 0 |  | 0 | 0 | 0 | 0 | 0 | 0 | 0
2 | līg.c | Hermētiskās pārbaudes | m | 79 | 0 | 0 | 0 |  | 0 | 0 | 0 | 0 | 0 | 0 | 0
3 | līg.c | Gāzes vada izpūšana | m | 79 | 0 | 0 | 0 |  | 0 | 0 | 0 | 0 | 0 | 0 | 0
4 | līg.c | Pievienošanās vietas montāža | vieta | 3 | 0 | 0 | 0 |  | 0 | 0 | 0 | 0 | 0 | 0 | 0
5 | līg.c | Gultnes veidošana un piebēršana | m | 79 | 0 | 0 | 0 |  | 0 | 0 | 0 | 0 | 0 | 0 | 0
6 | līg.c | Esošā gāzesvada demontāža | m | 80 | 0 | 0 | 0 |  | 0 | 0 | 0 | 0 | 0 | 0 | 0
7 | līg.c | Izolācijas uzklāšana | m | 79 | 0 | 0 | 0 |  | 0 | 0 | 0 | 0 | 0 | 0 | 0
8 | līg.c | Rakšana | obj. | 1 | 0 | 0 | 0 |  | 0 | 0 | 0 | 0 | 0 | 0 | 0
Materiāli
9 | līg.c | Tērauda caurule D 114 | m | 2 |  |  |  | 0 |  | 0 | 0 | 0 | 0 | 0 | 0
10 | līg.c | Tērauda caurule D 133 | m | 77 |  |  |  | 0 |  | 0 | 0 | 0 | 0 | 0 | 0
11 | līg.c | Gala noslēgs D 133 | gab. | 2 |  |  |  | 0 |  | 0 | 0 | 0 | 0 | 0 | 0
12 | līg.c | Gala noslēgs D 114 | gab. | 2 |  |  |  | 0 |  | 0 | 0 | 0 | 0 | 0 | 0
13 | līg.c | Tērauda līkumi D 114 | gab. | 2 |  |  |  | 0 |  | 0 | 0 | 0 | 0 | 0 | 0
14 | līg.c | Tērauda līkumi D 133 | gab. | 8 |  |  |  | 0 |  | 0 | 0 | 0 | 0 | 0 | 0
15 | līg.c | Izolācija kebu kaučuka | m | 79 |  |  |  | 0 |  | 0 | 0 | 0 | 0 | 0 | 0
16 | līg.c | Pāreja D114/133 | gab. | 1 |  |  |  | 0 |  | 0 | 0 | 0 | 0 | 0 | 0
17 | līg.c | Piefrēzēšanās atloki | gab. | 3 |  |  |  | 0 |  | 0 | 0 | 0 | 0 | 0 | 0
18 | līg.c | Kape ar betona riņķi | gab. | 2 |  |  |  | 0 |  | 0 | 0 | 0 | 0 | 0 | 0
19 | līg.c | Gāzes pārtraucēji D 114 | gab. | 2 |  |  |  | 0 |  | 0 | 0 | 0 | 0 | 0 | 0
20 | līg.c | Palīgmateriāli | kompl. | 1 |  |  |  | 0 |  | 0 | 0 | 0 | 0 | 0 | 0
|  | Pakalpojumi. | [7 empty] | 0 | 0 | 0 | 0 | 0 | 0
21 | līg.c | Ģeodēzija | obj. | 1 |  |  |  |  | 0 | 0 | 0 | 0 | 0 | 0 | 0
22 | līg.c | Transports un mehānismi | obj. | 1 |  |  |  |  | 0 | 0 | 0 | 0 | 0 | 0 | 0
23 | līg.c | Šuvju starošana | obj. | 1 |  |  |  |  | 0 | 0 | 0 | 0 | 0 | 0 | 0
24 | līg.c | Trases nospraužšna dabā | obj. | 1 |  |  |  |  | 0 | 0 | 0 | 0 | 0 | 0 | 0
25 | līg.c | Tehniskā uzraudzība | obj. | 1 |  |  |  |  | 0 | 0 | 0 | 0 | 0 | 0 | 0
26 | līg.c | Civiltiesiskā apdrošināšana | obj. | 1 |  |  |  |  | 0 | 0 | 0 | 0 | 0 | 0 | 0
27 | līg.c | Dokumentu sagatavošana | obj. | 1 |  |  |  |  | 0 | 0 | 0 | 0 | 0 | 0 | 0
| Tiešās izmaksas kopā, t. sk. darba devēja sociālais nodoklis (23.59%): | [9 empty] | 0 | 0 | 0 | 0 | 0
Sastādīja
(paraksts un tā atšifrējums, datums)
Tāme sastādīta 20__.gada
Pārbaudīja
(paraksts un tā atšifrējums, datums)

## 8.GAT-2
Lokālā tāme Nr.8
Sadalošais gāzes vads
(Būvdarba veids vai konstruktīvā elementa nosaukums)
Objekta nosaukums: Tramvaju sliežu ceļu pārbūve, veidojot sabiedriskā transporta joslu Slokas ielā posmā no krustojuma ar Jūrmalas gatvi līdz krustojumam ar Kalnciema ielu (ieskaitot krustojumu) zemās grīdas tramvaja projekta ietvaros. 1.kārta sliežu ceļu pārbūve posmā no Jūrmalas gatves līdz Baldones ielai
Būves nosaukums: Tramvaju sliežu ceļš
Objekta adrese: Rīga, Slokas iela posmā no krustojuma ar Jūrmalas gatvi līdz krustojumam ar Kalnciema ielu (ieskaitot krustojumu)
Pasūtījuma Nr.: LIG-IEP/2018/9
Tāme sastādīta 2021.gada cenās, pamatojoties uz TS-CD daļas rasējumiem. Tāmes izmaksas | [7 empty] | 0 |  | euro
Nr. p. k. | Kods | Būvdarbu nosaukums | Mēr-vienība | Daudzums | Vienības izmaksas | [5 empty] | Kopā uz visu apjomu
[5 empty] | laika norma (c/h) | darba samaksas likme (euro/h) | darba alga | būv-izstrādā-jumi | mehānismi | kopā | darb-ietilpība (c/h) | darba alga | būv-izstrādā-jumi | mehānismi | summa
Darbs.
1 | līg.c | Apvalkcauruļu montāža | gab. | 6 | 0 | 0 | 0 |  | 0 | 0 | 0 | 0 | 0 | 0 | 0
2 | līg.c | Centrējošo gredzenu uzstādīšana | vieta | 18 | 0 | 0 | 0 |  | 0 | 0 | 0 | 0 | 0 | 0 | 0
3 | līg.c | Izolācijas uzstādīšana | vieta | 6 | 0 | 0 | 0 |  | 0 | 0 | 0 | 0 | 0 | 0 | 0
4 | līg.c | Kontrol cauruļu uzstādīšana | vieta | 5 | 0 | 0 | 0 |  | 0 | 0 | 0 | 0 | 0 | 0 | 0
5 | līg.c | Elektro pārvadu montāža | vieta | 5 | 0 | 0 | 0 |  | 0 | 0 | 0 | 0 | 0 | 0 | 0
6 | līg.c | Gultnes veidošana un piebēršana | m | 20 | 0 | 0 | 0 |  | 0 | 0 | 0 | 0 | 0 | 0 | 0
7 | līg.c | Gala aizdares montāža | vieta | 6 | 0 | 0 | 0 |  | 0 | 0 | 0 | 0 | 0 | 0 | 0
8 | līg.c | Izolācijas uzklāšana | vieta | 18 | 0 | 0 | 0 |  | 0 | 0 | 0 | 0 | 0 | 0 | 0
9 | līg.c | Rakšana | obj. | 1 | 0 | 0 | 0 |  | 0 | 0 | 0 | 0 | 0 | 0 | 0
Materiāli
10 | līg.c | Tērauda apvalkcaurule D 108 | gab. | 3 |  |  |  | 0 |  | 0 | 0 | 0 | 0 | 0 | 0
11 | līg.c | Apvalkcaurule D 219 | gab. | 3 |  |  |  | 0 |  | 0 | 0 | 0 | 0 | 0 | 0
12 | līg.c | Apvalkcaurules gala aizdares | gab. | 6 |  |  |  | 0 |  | 0 | 0 | 0 | 0 | 0 | 0
13 | līg.c | Elektro pārvadi | gab. | 5 |  |  |  | 0 |  | 0 | 0 | 0 | 0 | 0 | 0
14 | līg.c | Izolācija kebu kaučuka | vieta | 6 |  |  |  | 0 |  | 0 | 0 | 0 | 0 | 0 | 0
15 | līg.c | Dielektriskie centrātori | vieta | 18 |  |  |  | 0 |  | 0 | 0 | 0 | 0 | 0 | 0
16 | līg.c | Kontrolcaurules | gab. | 5 |  |  |  | 0 |  | 0 | 0 | 0 | 0 | 0 | 0
17 | līg.c | Kape ar betona riņķi | gab. | 5 |  |  |  | 0 |  | 0 | 0 | 0 | 0 | 0 | 0
18 | līg.c | Palīgmateriāli | kompl. | 1 |  |  |  | 0 |  | 0 | 0 | 0 | 0 | 0 | 0
Pakalpojumi.
19 | līg.c | Ģeodēzija | obj. | 1 |  |  |  |  | 0 | 0 | 0 | 0 | 0 | 0 | 0
20 | līg.c | Transports un mehānismi | obj. | 1 |  |  |  |  | 0 | 0 | 0 | 0 | 0 | 0 | 0
21 | līg.c | Šuvju starošana | obj. | 1 |  |  |  |  | 0 | 0 | 0 | 0 | 0 | 0 | 0
22 | līg.c | Trases nospraužšna dabā | obj. | 1 |  |  |  |  | 0 | 0 | 0 | 0 | 0 | 0 | 0
23 | līg.c | Tehniskā uzraudzība | obj. | 1 |  |  |  |  | 0 | 0 | 0 | 0 | 0 | 0 | 0
24 | līg.c | Civiltiesiskā apdrošināšana | obj. | 1 |  |  |  |  | 0 | 0 | 0 | 0 | 0 | 0 | 0
25 | līg.c | Dokumentu sagatavošana | obj. | 1 |  |  |  |  | 0 | 0 | 0 | 0 | 0 | 0 | 0
| Tiešās izmaksas kopā, t. sk. darba devēja sociālais nodoklis (23.59%): | [9 empty] | 0 | 0 | 0 | 0 | 0
Sastādīja
(paraksts un tā atšifrējums, datums)
Tāme sastādīta 20__.gada
Pārbaudīja
(paraksts un tā atšifrējums, datums)