## Koptāme
Būvniecības koptāme
Objekta nosaukums: Tramvaju sliežu ceļu pārbūve, veidojot sabiedriskā transporta joslu Slokas ielā posmā no krustojuma ar Jūrmalas gatvi līdz krustojumam ar Kalnciema ielu (ieskaitot krustojumu) zemās grīdas tramvaja projekta ietvaros. 2.kārta Sliežu ceļu pārbūve posmā no Mārtiņa ielas līdz Kalnciema ielai, ieskaitot plātņu nomaiņu krustojumā
Būves nosaukums: Tramvaju sliežu ceļš
Objekta adrese: Rīga, Slokas iela posmā no krustojuma ar Jūrmalas gatvi līdz krustojumam ar Kalnciema ielu (ieskaitot krustojumu)
Pasūtījuma Nr.: LIG-IEP/2018/9
Nr.p.k. | Objekta nosaukums | Objekta izmaksas (euro)
1 | Tramvaju sliežu ceļu pārbūve, veidojot sabiedriskā transporta joslu, zemās grīdas tramvaja projekta ietvaros. 2.kārta posmā no Mārtiņa ielas līdz Kalnciema ielai | 0
Kopā |  | 0
| PVN (21%) | 0
Pavisam kopā būvniecības izmaksas |  | 0
Sastādīja
(paraksts un tā atšifrējums, datums)
Tāme sastādīta 2021.gada
Pārbaudīja
(paraksts un tā atšifrējums, datums)

## Kopsavilkums
Kopsavilkuma aprēķins
Objekta nosaukums : |  | Tramvaju sliežu ceļu pārbūve, veidojot sabiedriskā transporta joslu Slokas ielā posmā no krustojuma ar Jūrmalas gatvi līdz krustojumam ar Kalnciema ielu (ieskaitot krustojumu) zemās grīdas tramvaja projekta ietvaros. 2.kārta sliežu ceļu pārbūve posmā no Jūrmalas gatves līdz Baldones ielai
Būves nosaukums : |  | Tramvaju sliežu ceļš
Objekta adrese: |  | Rīga, Slokas iela posmā no krustojuma ar Jūrmalas gatvi līdz krustojumam ar Kalnciema ielu (ieskaitot krustojumu)
Pasūtījuma Nr.: |  | LIG-IEP/2018/9
|  | Par kopējo summu, euro | 0
|  | Kopējā darbietilpība, c/st. | 0
Nr.p.k. | Tāmes Nr | Būvdarbu veids vai konstruktīvā elementa nosaukums |  | Tāmes izmaksas (euro) | Tai skaitā |  |  | Darbietilpība (c/h)
[5 empty] | darba alga (euro) | būvizstrādājumi (euro) | mehānismi (euro)
1 | 2 | 3. |  | 4. | 5. | 6. | 7. | 8.
1 | 1.SC | Sliežu ceļi |  | 0 | 0 | 0 | 0 | 0
2 | 2.LKT | Lietus kanalizācijas tīkli LKT | Lietus kanalizācijas tīkli LKT | 0 | 0 | 0 | 0 | 0
3 | 3.UKT | Ārējie UKT tīkli | Ārējie UKT tīkli | 0 | 0 | 0 | 0 | 0
4 | 4. ELT-1 | Elektroapgāde (ārējie tīkli) ST RPR tīkli | Elektroapgāde (ārējie tīkli) ST RPR tīkli | 0 | 0 | 0 | 0 | 0
5 | 5. ELT-2 | Elektroapgāde (ārējie tīkli) abonentu un apgaismojuma tīkli | Elektroapgāde (ārējie tīkli) abonentu un apgaismojuma tīkli | 0 | 0 | 0 | 0 | 0
6 | 6. ELT-3 | Elektroapgāde (ārējā) ST RPR elektroenerģijas pieslēgums | Elektroapgāde (ārējā) ST RPR elektroenerģijas pieslēgums | 0 | 0 | 0 | 0 | 0
7 | 7. GAT | Gāzes vada pārlikšana | Gāzes vada pārlikšana | 0 | 0 | 0 | 0 | 0
Kopā |  |  |  | 0 | 0 | 0 | 0 | 0
Virsizdevumi (%) |  |  |  | 0
t.sk. darba aizsardzība% |  |  |  | 0
Peļņa (%) |  |  |  | 0
Pavisam kopā |  |  |  | 0
Sastādīja: ________________________________________________________
(paraksts un tā atšifrējums, datums)
Tāme sastādīta 2021.gada __.__________
Pārbaudīja: ________________________________________________________
(paraksts un tā atšifrējums, datums)
Sertifikāta Nr.______________

## 1.SC
Lokālā tāme Nr.1
Sliežu ceļi
(Būvdarba veids vai konstruktīvā elementa nosaukums)
Objekta nosaukums: Tramvaju sliežu ceļu pārbūve, veidojot sabiedriskā transporta joslu Slokas ielā posmā no krustojuma ar Jūrmalas gatvi līdz krustojumam ar Kalnciema ielu (ieskaitot krustojumu) zemās grīdas tramvaja projekta ietvaros. 2.kārta Sliežu ceļu pārbūve posmā no Mārtiņa ielas līdz Kalnciema ielai, ieskaitot plātņu nomaiņu krustojumā
Būves nosaukums: Tramvaju sliežu ceļš
Objekta adrese: Rīga, Slokas iela posmā no krustojuma ar Jūrmalas gatvi līdz krustojumam ar Kalnciema ielu (ieskaitot krustojumu)
Pasūtījuma Nr.: LIG-IEP/2018/9
Tāme sastādīta 2021.gada cenās, pamatojoties uz TS-CD daļas rasējumiem. Tāmes izmaksas | [5 empty] | 0 |  | euro
Nr. p. k. | Būvdarbu nosaukums | Mēr-vienība | Daudzums | Vienības izmaksas | [5 empty] | Kopā uz visu apjomu
|  |  |  | laika norma (c/h) | darba samaksas likme (euro/h) | darba alga | būv-izstrādā-jumi | mehā-nismi | kopā | darb-ietilpība (c/h) | darba alga | būv-izstrādā-jumi | mehānismi | summa
Sagatavošanās darbi un tramvaju kustības novirzīšana uz blakus sliežu ceļu
1 | Mobilizācija un būvlaukuma iekārtošana | kompl. | 1 | 0 | 0 | 0 | 0 | 0 | 0 | 0 | 0 | 0 | 0 | 0
2 | Uzmērīšana un nospraušana | kompl. | 1 | 0 | 0 | 0 | 0 | 0 | 0 | 0 | 0 | 0 | 0 | 0
3 | Uzliekamo pārvedu iebūve* | kompl. | 2 | 0 | 0 | 0 | 0 | 0 | 0 | 0 | 0 | 0 | 0 | 0
4 | Uzliekamo pārvedu nojaukšana* | kompl. | 2 | 0 | 0 | 0 | 0 | 0 | 0 | 0 | 0 | 0 | 0 | 0
5 | Uzliekamo pārvedu uzraudzība* | dienn. | 120 | 0 | 0 | 0 | 0 | 0 | 0 | 0 | 0 | 0 | 0 | 0
6 | Uzliekamo pārvedu noma un nolietojums* | dienn. | 120 | 0 | 0 | 0 | 0 | 0 | 0 | 0 | 0 | 0 | 0 | 0
7 | Pagaidu pieturvietas ierīkošana pirms esošas pieturvietas slēgšanas un pārbūves (saskaņā ar DOP), ieskaitot ceļa zīmju izvietošanu un informācijas nodrošināšanu esošā pieturvietā | kompl. | 2 | 0 | 0 | 0 | 0 | 0 | 0 | 0 | 0 | 0 | 0 | 0
8 | Satiksmes organizēšana būvdarbu laikā (tai skaitā arī norobežojumi tramvaja kustības viensliežu (divvirzienu) posmam un sliežu pārvedu zonai) | kompl. | 1 | 0 | 0 | 0 | 0 | 0 | 0 | 0 | 0 | 0 | 0 | 0
| Demontāžas darbi |  |  |  | 0 |  |  | 0
9 | Asfaltbetona seguma zāģēšana | m | 301 | 0 | 0 | 0 | 0 | 0 | 0 | 0 | 0 | 0 | 0 | 0
10 | Asfaltbetona seguma izlīdzinošā frēzēšana un savienojumu frēzēšana | m2 | 1062 | 0 | 0 | 0 | 0 | 0 | 0 | 0 | 0 | 0 | 0 | 0
11 | Asfaltbetona seguma nofrēzēšana līdz minerālmateriāla kārtai vid.0,2m biezumā | m3 | 570 | 0 | 0 | 0 | 0 | 0 | 0 | 0 | 0 | 0 | 0 | 0
12 | Asfaltbetona seguma nojaukšana ietvēm un transports uz atbērtni attālumā līdz 500m | m2 | 1490 | 0 | 0 | 0 | 0 | 0 | 0 | 0 | 0 | 0 | 0 | 0
13 | Bruģakmens seguma nojaukšana (betona un granīta). Veikt vēsturiskā akmens bruģa inventarizāciju par tā veidiem un apjomu. Objektā iegūtais kaltais un apaļakmens granīta bruģakmens, kuru objektā nav paredzēts izmantot atkārtoti, jāsašķiro, jāattīra no liekās grunts un jānogādā Rīgas domes Satiksmes departamenta granīta izstrādājumu glabātavā* | m2 | 1857 | 0 | 0 | 0 | 0 | 0 | 0 | 0 | 0 | 0 | 0 | 0
14 | Zāliena noņemšana vid.0,2m biezumā un transports uz atbērtni attālumā līdz 200m | m2 | 124 | 0 | 0 | 0 | 0 | 0 | 0 | 0 | 0 | 0 | 0 | 0
15 | Tramvaja sliežu demontāža un transports uz RP SIA "Rīgas satiksme" noliktavu* | m | 1627 | 0 | 0 | 0 | 0 | 0 | 0 | 0 | 0 | 0 | 0 | 0
16 | Esošo gulšņu demontāža, šķirošana un transports uz atbērtni attālumā līdz 200m vai RP SIA "Rīgas satiksme" noliktavu attālumā līdz 5km* | gab. | 988 | 0 | 0 | 0 | 0 | 0 | 0 | 0 | 0 | 0 | 0 | 0
17 | Esošā šķembu balasta un minerālmateriāla pamata demontāža, aizvešana un nodošana izgāztuvē | m3 | 1374 | 0 | 0 | 0 | 0 | 0 | 0 | 0 | 0 | 0 | 0 | 0
18 | Zemes klātnes ierakuma būvniecība, liekās grunts aizvešana un nodošana izgāztuvē | m3 | 2137 | 0 | 0 | 0 | 0 | 0 | 0 | 0 | 0 | 0 | 0 | 0
19 | Brauktuves un pieturvietu apmaļu demontāža (ieskaitot betona nostiprinājumu) un transports uz atbērtni attālumā līdz 200m | m | 608 | 0 | 0 | 0 | 0 | 0 | 0 | 0 | 0 | 0 | 0 | 0
20 | Ietves apmaļu demontāža (ieskaitot betona nostiprinājumu) un transports uz atbērtni attālumā līdz 200m | m | 155 | 0 | 0 | 0 | 0 | 0 | 0 | 0 | 0 | 0 | 0 | 0
21 | Betona konstrukciju (plātnes, atbalstsienas, pakāpieni, pandusi u.c.) demontāža un transports uz atbērtni attālumā līdz 200m | m3 | 101 | 0 | 0 | 0 | 0 | 0 | 0 | 0 | 0 | 0 | 0 | 0
22 | Pasažieru solu nojaukšana un transports uz noliktavu | gab. | 1 | 0 | 0 | 0 | 0 | 0 | 0 | 0 | 0 | 0 | 0 | 0
23 | Atkritumu urnu nojaukšana un transports uz noliktavu | gab. | 2 | 0 | 0 | 0 | 0 | 0 | 0 | 0 | 0 | 0 | 0 | 0
24 | Ceļa zīmju un stabu demontāža un transports uz noliktavu | gab. | 9 | 0 | 0 | 0 | 0 | 0 | 0 | 0 | 0 | 0 | 0 | 0
25 | Būvgružu iekraušana transportā, aizvešana un nodošana izgāztuvē | m3 | 283 | 0 | 0 | 0 | 0 | 0 | 0 | 0 | 0 | 0 | 0 | 0
Tramvaja sliežu ceļu izbūve
26 | Esošo apakšzemes komunikāciju atrašanās vietu precizēšana un nostiprināšana, t.sk. Kontroltranšeju rakšana vai šurfēšana | kompl. | 22 | 0 | 0 | 0 | 0 | 0 | 0 | 0 | 0 | 0 | 0 | 0
27 | Salizturīgās kārtas būvniecība Ev2≥80MPa | m3 | 934 | 0 | 0 | 0 | 0 | 0 | 0 | 0 | 0 | 0 | 0 | 0
28 | Nesaistītu minerālmateriālu 0/56 pamata nesošās apakškārtas būvniecība (h=15cm, Ev2≥150MPa, N-II klase) | m3 | 342 | 0 | 0 | 0 | 0 | 0 | 0 | 0 | 0 | 0 | 0 | 0
29 | Nesaistītu minerālmateriālu 0/45 pamata nesošās virskārtas būvniecība (h=15cm, Ev2≥180MPa, N-I klase) | m3 | 326 | 0 | 0 | 0 | 0 | 0 | 0 | 0 | 0 | 0 | 0 | 0
30 | Frakcionētu granīta šķembu fr.4/8 izlīdzinošās kārtas būvniecība, hvid=5cm | m2 | 1616 | 0 | 0 | 0 | 0 | 0 | 0 | 0 | 0 | 0 | 0 | 0
31 | Pamatu gropjplātņu (Nr.1) izbūve | gab. | 101 | 0 | 0 | 0 | 0 | 0 | 0 | 0 | 0 | 0 | 0 | 0
32 | Pamatu gropjplātņu (Nr.2) izbūve | gab. | 6 | 0 | 0 | 0 | 0 | 0 | 0 | 0 | 0 | 0 | 0 | 0
33 | Pamatu gropjplātņu (Nr.3) izbūve | gab. | 24 | 0 | 0 | 0 | 0 | 0 | 0 | 0 | 0 | 0 | 0 | 0
34 | Seguma plātņu SP40/4 izbūve | gab. | 30 | 0 | 0 | 0 | 0 | 0 | 0 | 0 | 0 | 0 | 0 | 0
35 | Seguma plātņu SP-60 (B1) izbūve | gab. | 13 | 0 | 0 | 0 | 0 | 0 | 0 | 0 | 0 | 0 | 0 | 0
36 | Seguma plātņu SP-30 (B1) izbūve | gab. | 35 | 0 | 0 | 0 | 0 | 0 | 0 | 0 | 0 | 0 | 0 | 0
37 | Seguma plātņu SP-26 (B1) izbūve | gab. | 1 | 0 | 0 | 0 | 0 | 0 | 0 | 0 | 0 | 0 | 0 | 0
38 | Seguma plātņu SP-30/7 (starpplātnes) izbūve | gab. | 21 | 0 | 0 | 0 | 0 | 0 | 0 | 0 | 0 | 0 | 0 | 0
39 | Seguma plātņu SP-14/var (starpplātnes ar mainīgu platumu) izbūve | gab. | 21 | 0 | 0 | 0 | 0 | 0 | 0 | 0 | 0 | 0 | 0 | 0
40 | Monolītbetons C30/37starp pamatu gropjplātnēm | m3 | 130 | 0 | 0 | 0 | 0 | 0 | 0 | 0 | 0 | 0 | 0 | 0
41 | Plātņu sānu apstrāde ar aukstā bitumena hidroizolācijas mastiku | m2 | 207 | 0 | 0 | 0 | 0 | 0 | 0 | 0 | 0 | 0 | 0 | 0
42 | Sliedes 60R1, R260 izbūve | tn. | 61.86 | 0 | 0 | 0 | 0 | 0 | 0 | 0 | 0 | 0 | 0 | 0
43 | Sliedes 60R1, R340GHT (rūdīta) izbūve | tn. | 15.7 | 0 | 0 | 0 | 0 | 0 | 0 | 0 | 0 | 0 | 0 | 0
44 | Sliedes B1, izbūve | tn. | 23.6 | 0 | 0 | 0 | 0 | 0 | 0 | 0 | 0 | 0 | 0 | 0
45 | Sliežu stiprināšana uz pamatu gropjplātnēm (stiprinājuma komplekts "Mezgls M1") | kompl. | 1457 | 0 | 0 | 0 | 0 | 0 | 0 | 0 | 0 | 0 | 0 | 0
45 | Sliežu iestrāde seguma plātnes rievā (stiprinājuma komplekts "Mezgls M2") | m | 241.88 | 0 | 0 | 0 | 0 | 0 | 0 | 0 | 0 | 0 | 0 | 0
46 | Sliežu B1 iestrāde seguma plātnes rievā (gumijas sānu profilu iepresēšanu sliedes nostiprināšanai veic pasūtītājs) | m | 372 | 0 | 0 | 0 | 0 | 0 | 0 | 0 | 0 | 0 | 0 | 0
47 | Lietās hidroizolācijas- bitumena mastikas slāņa izbūve uz pamatu gropjplātnēm (hmin=1cm) | m2 | 1008 | 0 | 0 | 0 | 0 | 0 | 0 | 0 | 0 | 0 | 0 | 0
48 | Sliežu savilču 10x70mm montāža ar soli 2,5m gropjplātņu zonā, ieskaitot aizsarggumiju | gab. | 213 | 0 | 0 | 0 | 0 | 0 | 0 | 0 | 0 | 0 | 0 | 0
49 | Sliedes 60R1 pildelementu (iekšējais un ārējais) pielīmēšana ar divkomponentu PUR līmi | m | 1065 | 0 | 0 | 0 | 0 | 0 | 0 | 0 | 0 | 0 | 0 | 0
50 | Divkomponentu poliuretāna zemsliežu palējuma iestrāde gropjplātņu zonā | m | 934 | 0 | 0 | 0 | 0 | 0 | 0 | 0 | 0 | 0 | 0 | 0
51 | Sliežu metināšana un metinājuma vietas slīpēšana | gab. | 128 | 0 | 0 | 0 | 0 | 0 | 0 | 0 | 0 | 0 | 0 | 0
52 | Ūdens uztvērēja ACO Drain S200K ar čuguna resti vai analogs ierīkošana sliežu ceļa zemākajās vietās (ieskaitot vietas sagatavošanu, veidņošanu, betonēšanu un pieslēgšanu LK sistēmai) | m | 11 | 0 | 0 | 0 | 0 | 0 | 0 | 0 | 0 | 0 | 0 | 0
53 | Notekas caurumu izveide sliežu rievā 100x10mm, un palāseņa izveide atbilstoši ūdens uztvērēja izgatavotāja specifikācijai | gab. | 8 | 0 | 0 | 0 | 0 | 0 | 0 | 0 | 0 | 0 | 0 | 0
54 | Šuves aizpildīšana starp sliedes galviņu un bruģa segumu virs sliežu pildelementiem ar Inducret-VK-Fug sistēmu vai analogu | m | 190 | 0 | 0 | 0 | 0 | 0 | 0 | 0 | 0 | 0 | 0 | 0
55 | Šuves aizpildīšana starp sliedes galviņu un asfaltbetona segumu virs sliežu pildelementiem ar bitumena mastiku | m | 1678 | 0 | 0 | 0 | 0 | 0 | 0 | 0 | 0 | 0 | 0 | 0
56 | Sliežu ceļa pārejas posma izbūve | kompl. | 1 | 0 | 0 | 0 | 0 | 0 | 0 | 0 | 0 | 0 | 0 | 0
57 | Sliežu pārejas posmi 60R1/B1 | kompl. | 4 | 0 | 0 | 0 | 0 | 0 | 0 | 0 | 0 | 0 | 0 | 0
| Ceļu daļa |  |  | 0
58 | Esošo apakšzemes komunikāciju atrašanās vietu precizēšana un nostiprināšana, t.sk. Kontroltranšeju rakšana vai šurfēšana | kompl. | 36 | 0 | 0 | 0 | 0 | 0 | 0 | 0 | 0 | 0 | 0 | 0
59 | Salizturīgās kārtas būvniecība brauktuvei Ev2≥80MPa | m3 | 1516 | 0 | 0 | 0 | 0 | 0 | 0 | 0 | 0 | 0 | 0 | 0
60 | Salizturīgās kārtas būvniecība ietvēm Ev2≥60MPa | m3 | 386 | 0 | 0 | 0 | 0 | 0 | 0 | 0 | 0 | 0 | 0 | 0
61 | Nesaistītu minerālmateriālu 0/56 pamata nesošās apakškārtas būvniecība (h=15cm, Ev2≥150MPa, N-III klase) | m3 | 419 | 0 | 0 | 0 | 0 | 0 | 0 | 0 | 0 | 0 | 0 | 0
62 | Nesaistītu minerālmateriālu 0/45 pamata nesošās virskārtas būvniecība (h=10cm, Ev2≥180MPa, N-II klase) | m3 | 274 | 0 | 0 | 0 | 0 | 0 | 0 | 0 | 0 | 0 | 0 | 0
63 | Nesaistītu minerālmateriālu 0/45 pamata nesošās virskārtas būvniecība (h=15cm, Ev2≥80MPa, N-IV klase) | m3 | 211 | 0 | 0 | 0 | 0 | 0 | 0 | 0 | 0 | 0 | 0 | 0
64 | Autobusu un tramvaju pieturvietu individuāli izgatavojamu apmaļu (augsto) izbūve | m | 90 | 0 | 0 | 0 | 0 | 0 | 0 | 0 | 0 | 0 | 0 | 0
65 | Autobusu un tramvaju pieturvietu individuāli izgatavojamu apmaļu (slīpo) izbūve | m | 30 | 0 | 0 | 0 | 0 | 0 | 0 | 0 | 0 | 0 | 0 | 0
66 | Betona apmales 100x30x15cm uzstādīšana | m | 453 | 0 | 0 | 0 | 0 | 0 | 0 | 0 | 0 | 0 | 0 | 0
67 | Granīta apmales 100x30x15cm uzstādīšana | m | 87 | 0 | 0 | 0 | 0 | 0 | 0 | 0 | 0 | 0 | 0 | 0
68 | Betona apmales 100x30/22x15cm uzstādīšana | m | 20 | 0 | 0 | 0 | 0 | 0 | 0 | 0 | 0 | 0 | 0 | 0
69 | Betona apmales 100x22x15cm uzstādīšana | m | 36 | 0 | 0 | 0 | 0 | 0 | 0 | 0 | 0 | 0 | 0 | 0
70 | Betona apmales 100x20x8cm uzstādīšana | m | 92 | 0 | 0 | 0 | 0 | 0 | 0 | 0 | 0 | 0 | 0 | 0
71 | Betona apmales 50x30x26cm uzstādīšana | m | 57 | 0 | 0 | 0 | 0 | 0 | 0 | 0 | 0 | 0 | 0 | 0
72 | Karstā asfalta apakškārtas AC 32 base būvniecība 8cm biezumā, S-III klase | m2 | 2574 | 0 | 0 | 0 | 0 | 0 | 0 | 0 | 0 | 0 | 0 | 0
73 | Karstā asfalta saistes kārtas AC 22 bin būvniecība 6cm biezumā, S-III klase | m2 | 2525 | 0 | 0 | 0 | 0 | 0 | 0 | 0 | 0 | 0 | 0 | 0
74 | Karstā asfalta diluma kārtas AC 11 surf būvniecība 4cm biezumā, S-II klase | m2 | 2767 | 0 | 0 | 0 | 0 | 0 | 0 | 0 | 0 | 0 | 0 | 0
75 | Karstā asfalta diluma kārtas AC 6 surf būvniecība 4cm biezumā, S-III klase | m2 | 84 | 0 | 0 | 0 | 0 | 0 | 0 | 0 | 0 | 0 | 0 | 0
76 | Karstā asfalta izlīdzinošās kārtas AC 22 bin būvniecība 5-8cm biezumā, S-III klase | m2 | 55 | 0 | 0 | 0 | 0 | 0 | 0 | 0 | 0 | 0 | 0 | 0
77 | Betona bruģa seguma būvniecība 8 cm biezumā uz sīkšķembu izlīdzinošās starpkārtas (bruģis 15x15cm bezfāzu, pelēks) | m2 | 920 | 0 | 0 | 0 | 0 | 0 | 0 | 0 | 0 | 0 | 0 | 0
78 | Betona bruģa seguma būvniecība 8 cm biezumā uz sīkšķembu izlīdzinošās starpkārtas (bruģis 30x30cm ar taktilajām pumpām, dzeltens)- brīdinošās joslas | m2 | 84 | 0 | 0 | 0 | 0 | 0 | 0 | 0 | 0 | 0 | 0 | 0
79 | Betona bruģa seguma būvniecība 8 cm biezumā uz sīkšķembu izlīdzinošās starpkārtas (bruģis 30x30cm ar vadlīnijām, gaiši pelēks)- vadlīnija, platums 30cm | m | 35 | 0 | 0 | 0 | 0 | 0 | 0 | 0 | 0 | 0 | 0 | 0
80 | Dabīgā (kaltā) akmens bruģa seguma būvniecība 10cm biezumā uz smilts izlīdzinošās starpkārtas | m2 | 444 | 0 | 0 | 0 | 0 | 0 | 0 | 0 | 0 | 0 | 0 | 0
81 | Atgūta dabīgā (kaltā, vēsturiskā) akmens bruģa seguma būvniecība 18cm biezumā uz augstas stiprības minerāl-bāzes izlīdzinošās līmes kārtas Inducret-VK1000 (2-9 cm Biezumā) vai analogs | m2 | 197 | 0 | 0 | 0 | 0 | 0 | 0 | 0 | 0 | 0 | 0 | 0
82 | Atgūta dabīgā (kaltā, vēsturiskā) akmens bruģa šuvju aizpildīšana ar šuvotāju Inducret-VK2000 vai analogu | m2 | 197 | 0 | 0 | 0 | 0 | 0 | 0 | 0 | 0 | 0 | 0 | 0
83 | Betona konstrukciju šuvju aizpildīšana ar bitumena mastiku | m | 572 | 0 | 0 | 0 | 0 | 0 | 0 | 0 | 0 | 0 | 0 | 0
Satiksmes organizācija un aprīkojums
84 | Ceļa horizontālo apzīmējumu uzklāšana ar termoplastiskiem vai aukstplastiskiem materiāliem, uzklājot ar mehānismiem | m2 | 109 | 0 | 0 | 0 | 0 | 0 | 0 | 0 | 0 | 0 | 0 | 0
85 | Ceļa horizontālo apzīmējumu uzklāšana ar termoplastiskiem vai aukstplastiskiem materiāliem, uzklājot ar rokām | m2 | 151 | 0 | 0 | 0 | 0 | 0 | 0 | 0 | 0 | 0 | 0 | 0
86 | Uzstādīt atstarojošās ceļa kniedes uz ceļa horizontālajiem apzīmējumiem | gab. | 125 | 0 | 0 | 0 | 0 | 0 | 0 | 0 | 0 | 0 | 0 | 0
87 | Uzstādīt plastikāta stabiņus ar atstarotājiem, krāsa pelēka, h=75cm | gab. | 39 | 0 | 0 | 0 | 0 | 0 | 0 | 0 | 0 | 0 | 0 | 0
88 | Ceļa zīmes metāla staba ar konsoli uzstādīšana, konsoles garums līdz 1,5m | gab. | 4 | 0 | 0 | 0 | 0 | 0 | 0 | 0 | 0 | 0 | 0 | 0
89 | Aizlieguma zīmju uzstādīšana | gab. | 7 | 0 | 0 | 0 | 0 | 0 | 0 | 0 | 0 | 0 | 0 | 0
90 | Norādījuma zīmju uzstādīšana | gab. | 11 | 0 | 0 | 0 | 0 | 0 | 0 | 0 | 0 | 0 | 0 | 0
91 | Papildzīmes uzstādīšana | gab. | 4 | 0 | 0 | 0 | 0 | 0 | 0 | 0 | 0 | 0 | 0 | 0
92 | Esošu ceļa zīmju pārvietošana | gab. | 8 | 0 | 0 | 0 | 0 | 0 | 0 | 0 | 0 | 0 | 0 | 0
93 | Elektroniskā informācijas displeja pamata ar noseg-vāku izbūve | kompl. | 2 | 0 | 0 | 0 | 0 | 0 | 0 | 0 | 0 | 0 | 0 | 0
94 | Atkritumu urnas uzstādīšana | gab. | 1 | 0 | 0 | 0 | 0 | 0 | 0 | 0 | 0 | 0 | 0 | 0
95 | Pasažieru vai atpūtas sola uzstādīšana | gab. | 1 | 0 | 0 | 0 | 0 | 0 | 0 | 0 | 0 | 0 | 0 | 0
96 | Velostatīva uzstādīšana no nerūsējošā tērauda (4-vietīgs) | gab. | 1 | 0 | 0 | 0 | 0 | 0 | 0 | 0 | 0 | 0 | 0 | 0
97 | Koku sakņu aizsargrestes uzstādīšana ieskaitot vietas sagatavošanu un palīgmateriālus (kvadrātveida 120x120cm čuguna reste ar iekšējo diametru 70cm, poliuretāna bāzes pārklājums 3 kārtās, krāsa RAL7024, svars 110kg) | gab. | 2 | 0 | 0 | 0 | 0 | 0 | 0 | 0 | 0 | 0 | 0 | 0
98 | Izbūvēt ēkas pamatu hidroizolāciju Secudrain WD (vai analogu) | m2 | 330 | 0 | 0 | 0 | 0 | 0 | 0 | 0 | 0 | 0 | 0 | 0
99 | Izbūvēt saliekamās (stabveida) betona atbalstsienas, D125, L500mm | m | 18 | 0 | 0 | 0 | 0 | 0 | 0 | 0 | 0 | 0 | 0 | 0
100 | Esošo komunikāciju aku lūku un kapju augstuma regulēšana atbilstoši projektētā seguma atzīmēm | kompl. | 14 | 0 | 0 | 0 | 0 | 0 | 0 | 0 | 0 | 0 | 0 | 0
101 | Jauna ģeodēziskā punkta ierīkošana un vietējā tīkla segmenta pilnveidošana | gab. | 3 | 0 | 0 | 0 | 0 | 0 | 0 | 0 | 0 | 0 | 0 | 0
102 | Teritoriju apzaļumošana ar augu zemi NN-3 | m2 | 100 | 0 | 0 | 0 | 0 | 0 | 0 | 0 | 0 | 0 | 0 | 0
| Tiešās izmaksas kopā, t. sk. darba devēja sociālais nodoklis (23,59%) | [8 empty] | 0 | 0 | 0 | 0 | 0
* darbus Pasūtītājs veiks pats, līdz ar to būvuzņēmējam tie nav jāveic un par tiem cena nav jānorāda
Sastādīja
(paraksts un tā atšifrējums, datums)
Tāme sastādīta 2021.gada
Pārbaudīja
(paraksts un tā atšifrējums, datums)

## 2.LKT
Lokālā tāme Nr.2
Lietus kanalizācijas tīkli
(Būvdarba veids vai konstruktīvā elementa nosaukums)
Objekta nosaukums: Tramvaju sliežu ceļu pārbūve, veidojot sabiedriskā transporta joslu Slokas ielā posmā no krustojuma ar Jūrmalas gatvi līdz krustojumam ar Kalnciema ielu (ieskaitot krustojumu) zemās grīdas tramvaja projekta ietvaros. 2.kārta Sliežu ceļu pārbūve posmā no Mārtiņa ielas līdz Kalnciema ielai, ieskaitot plātņu nomaiņu krustojumā
Būves nosaukums: Tramvaju sliežu ceļš
Objekta adrese: Rīga, Slokas iela posmā no krustojuma ar Jūrmalas gatvi līdz krustojumam ar Kalnciema ielu (ieskaitot krustojumu)
Pasūtījuma Nr.: LIG-IEP/2018/9
Tāme sastādīta 2021.gada cenās, pamatojoties uz LKT daļas rasējumiem. Tāmes izmaksas |  |  |  |  | 0 |  | euro
Nr. p. k. | Būvdarbu nosaukums | Mēr-vienība | Daudzums | Vienības izmaksas | [5 empty] | Kopā uz visu apjomu
|  |  |  | laika norma (c/h) | darba samaksas likme (euro/h) | darba alga | būv-izstrādā-jumi | mehā-nismi | kopā | darb-ietilpība (c/h) | darba alga | būv-izstrādā-jumi | mehā-nismi | summa
Lietus kanalizācijas sistēma K2 (pašteces)
1 | Lietus kanalizācijas PP uzmavu caurule DN/OD500, SN8, aploces elastīgums RF30, triecienizturība veikta pie -10oC, EN 13476-3. Izbūve ar atklātas tranšējas metodi, dziļumā līdz 3.0 m. | m | 79 | 0 | 0 | 0 | 0 | 0 | 0 | 0 | 0 | 0 | 0 | 0
2 | Lietus kanalizācijas PP uzmavu caurule DN/OD400, SN8, aploces elastīgums RF30, triecienizturība veikta pie -10oC, EN 13476-3. Izbūve ar atklātas tranšējas metodi, dziļumā līdz 3.0 m. | m | 88 | 0 | 0 | 0 | 0 | 0 | 0 | 0 | 0 | 0 | 0 | 0
3 | Lietus kanalizācijas PP uzmavu caurule DN/OD315, SN8, aploces elastīgums RF30, triecienizturība veikta pie -10oC, EN 13476-2. Izbūve ar atklātas tranšējas metodi, dziļumā līdz 2 m. | m | 145 | 0 | 0 | 0 | 0 | 0 | 0 | 0 | 0 | 0 | 0 | 0
4 | Lietus kanalizācijas PP uzmavu caurule DN/OD200, SN8, aploces elastīgums RF30, triecienizturība veikta pie -10oC, EN 13476-2. Izbūve ar atklātas tranšējas metodi, dziļumā līdz 2 m. | m | 130 | 0 | 0 | 0 | 0 | 0 | 0 | 0 | 0 | 0 | 0 | 0
5 | Lietus kanalizācijas PP uzmavu caurule DN/OD160, SN8, aploces elastīgums RF30, triecienizturība veikta pie -10oC, EN 13476-2. Izbūve ar atklātas tranšējas metodi, dziļumā līdz 3.0 m. | m | 31 | 0 | 0 | 0 | 0 | 0 | 0 | 0 | 0 | 0 | 0 | 0
6 | Kanalizācijas d1000 mm kolektora Kr.Valdemāra ielā oderēšanas darbus no esošas skatakas līdz skatakai d1000 | m | 89 | 0 | 0 | 0 | 0 | 0 | 0 | 0 | 0 | 0 | 0 | 0
7 | Aizsargcaurule OD355 PE100 SDR 17 PN10 L=9 m (2gb.), L=8 m (6gb.), L=4 m (3gb.) caurulei DN/OD200 un DN/OD160 dziļumā līdz 3.0m, ar cauruļu distanceriem "Integra" (vai ekvivalents) un galu aizdari starp apvalkcauruli un cauruli OD355 | m | 72 | 0 | 0 | 0 | 0 | 0 | 0 | 0 | 0 | 0 | 0 | 0
8 | Apvalkcaurule PE DN/OD450 PN10, L=4 m, caurulei DN/OD315 dziļumā līdz 5 m, ar cauruļu distanceriem "Integra" (vai ekvivalents) un galu aizdari starp apvalkcauruli un cauruli OD450 | m | 4 | 0 | 0 | 0 | 0 | 0 | 0 | 0 | 0 | 0 | 0 | 0
9 | PP cauruļu neuzskaitītie veidgabali | kpl. | 1 | 0 | 0 | 0 | 0 | 0 | 0 | 0 | 0 | 0 | 0 | 0
10 | Dzelsbetona akas DN1000 caurulēm OD200, OD315, OD400, OD500 (tai skaitā: pamatnes noblīvēšana ieblietējot šķembas, dzelzsbetona akas elementu montāža, cauruļu iestrāde montējot aizsargčaulas,regulēšanas gredzenu, lūku, apkopes kāpšļu montāža, akas dzelzsbetona elementu hidroizolācija utml) peldošana tipa 40 tn ķeta lūku, ar noslēdzamu vāku atbilstoši LVS EN 124 prasībām un "RS" simboliku un fiksējošām atsperēm,blīvgumiju, ar kāpšļiem, PH aizsardzība, cauruļu aizsarguzmavām, regulēšanas gredzeni. Montāža tranšejā no 2,5m līdz 3,2m dziļumā. Uzstādīšana asfaltbetonā. | kpl. | 11 | 0 | 0 | 0 | 0 | 0 | 0 | 0 | 0 | 0 | 0 | 0
11 | Dzelsbetona akas DN1500 caurulēm OD200, OD315 (tai skaitā: pamatnes noblīvēšana ieblietējot šķembas, dzelzsbetona akas elementu montāža, cauruļu iestrāde montējot aizsargčaulas,regulēšanas gredzenu, lūku, apkopes kāpšļu montāža, akas dzelzsbetona elementu hidroizolācija utml) peldošana tipa 40 tn ķeta lūku, ar noslēdzamu vāku atbilstoši LVS EN 124 prasībām un "RS" simboliku un fiksējošām atsperēm,blīvgumiju, ar kāpšļiem, PH aizsardzība, cauruļu aizsarguzmavām, regulēšanas gredzeni. Montāža tranšejā no 3,0m līdz 3,5m dziļumā. Uzstādīšana asfaltbetonā. | kpl. | 4 | 0 | 0 | 0 | 0 | 0 | 0 | 0 | 0 | 0 | 0 | 0
12 | Pievienojuma vieta esošām kolektoram d1000 esošam kolektoram, dz.betona kamera, ar elestīgo blīvējumu elements DN500 un 2 d1000 caurulēm, t.sk . Waterstop. Betonīta hidroizolācija. Materiāli veidņošanai. ar rūpnieciski ražotiem groda elementiem EIRO grodi DN1500, ar pārsedzi, ar izlīdzināšanas gredzeniem, peldoša tipa ķeta lūku, ķeta slēdzamu vāku (slodzes klase D400), fiksējošām atsperēm, kāpšļiem un hidroizolāciju (akas sienām, pamatnei, pārsedzei, šuvēm no abām pusēm). Montāža līdz 5.0 m dziļumā. Uzstādīšana asfaltbetonā. | kpl. | 1 | 0 | 0 | 0 | 0 | 0 | 0 | 0 | 0 | 0 | 0 | 0
13 | Individuāla pasūtījuma teleskopiska PE/PP monolītsienu skataka 400/315 PP caurulēm OD160, OD200, OD315 ar 40 tn ķeta lūku ar vāku ar eņģi,blīvgumiju un apbetonējumu ap lūku 0.56m3 Montāža līdz 2.0 m dziļumā. | kpl. | 4 | 0 | 0 | 0 | 0 | 0 | 0 | 0 | 0 | 0 | 0 | 0
14 | Gūlija DN/ID 600 bez sifona, nosēddaļa h=0.6m, no dubultsienu caurules šahtas (slodzes klase SN8, riņķa elastība – RF30, triecienizturība IMP -10oC - atbilstoši LVS EN 13476-3), ar PP DN/OD200 pievienojumiem šahtā. Montāža līdz 2.5 m dziļumā. Ķeta rāmis ar resti 500x500mm, h=140mm, svars ≥70kg, restes spraugu atvērums ≥30mm, ieplūdes šķērsgriezuma laukums ≥900cm2, D400 slodzes klase, sertificēta atbilstoši LVS EN 124-2 un RAL-GZ 692 ar marķējumu uz izstrādājuma. Dzelzsbetona pārseguma balsts 1000/360mm, h=120mm Dzelzsbetona atbalsta gredzens 1000/700mm, h=160mm. Uzstādīšana asfaltbetonā. | kpl. | 2 | 0 | 0 | 0 | 0 | 0 | 0 | 0 | 0 | 0 | 0 | 0
15 | Gūlija DN/ID 600 bez sifona, nosēddaļa h=0.6m, no dubultsienu caurules šahtas (slodzes klase SN8, riņķa elastība – RF30, triecienizturība IMP -10oC - atbilstoši LVS EN 13476-3), ar PP DN/OD200 pievienojumiem šahtā. Montāža līdz 2 m dziļumā. Ķeta rāmis ar resti 500x500mm, h=140mm, svars ≥70kg, restes spraugu atvērums ≥30mm, ieplūdes šķērsgriezuma laukums ≥900cm2, D400 slodzes klase, sertificēta atbilstoši LVS EN 124-2 un RAL-GZ 692 ar marķējumu uz izstrādājuma. Dzelzsbetona pārseguma balsts 1000/360mm, h=120mm Dzelzsbetona atbalsta gredzens 1000/700mm, h=160mm. Uzstādīšana asfaltbetonā. | kpl. | 11 | 0 | 0 | 0 | 0 | 0 | 0 | 0 | 0 | 0 | 0 | 0
16 | Gūlija DN/ID 600 ar sifona, nosēddaļa h=0.6m, no dubultsienu caurules šahtas (slodzes klase SN8, riņķa elastība – RF30, triecienizturība IMP -10oC - atbilstoši LVS EN 13476-3), ar PP DN/OD200 pievienojumiem šahtā. Montāža līdz 2,3m dziļumā. Ķeta rāmis ar resti 500x500mm, h=140mm, svars ≥70kg, restes spraugu atvērums ≥30mm, ieplūdes šķērsgriezuma laukums ≥900cm2, D400 slodzes klase, sertificēta atbilstoši LVS EN 124-2 un RAL-GZ 692 ar marķējumu uz izstrādājuma. Dzelzsbetona pārseguma balsts 1000/360mm, h=120mm Dzelzsbetona atbalsta gredzens 1000/700mm, h=160mm. Uzstādīšana asfaltbetonā. | kpl. | 1 | 0 | 0 | 0 | 0 | 0 | 0 | 0 | 0 | 0 | 0 | 0
17 | ACO Multiline V200 (ar iekšējo slīpumu 0.5%) līnijveida drenāža sistēmas pieslēgums pie lietus kanalizācijas sistēmas | kpl. | 1 | 0 | 0 | 0 | 0 | 0 | 0 | 0 | 0 | 0 | 0 | 0
18 | ACO Multiline V200 līnijveida drenāža sistēmas pieslēgums pie lietus kanalizācijas sistēmas | kpl. | 1 | 0 | 0 | 0 | 0 | 0 | 0 | 0 | 0 | 0 | 0 | 0
19 | Betons un darbi akas tekņu, pamatnes betonēšanai C25/30 betons, W10, F200 | m3 | 6.4 | 0 | 0 | 0 | 0 | 0 | 0 | 0 | 0 | 0 | 0 | 0
20 | Blietēts šķembu slānis zem akām un gūlijam h=200mm | m3 | 6.84 | 0 | 0 | 0 | 0 | 0 | 0 | 0 | 0 | 0 | 0 | 0
21 | Aizsargčaula akas sienā PP OD500 caurulei, EN 13476 | gb. | 8 | 0 | 0 | 0 | 0 | 0 | 0 | 0 | 0 | 0 | 0 | 0
22 | Aizsargčaula akas sienā PP OD400 caurulei, EN 13476 | gb. | 6 | 0 | 0 | 0 | 0 | 0 | 0 | 0 | 0 | 0 | 0 | 0
23 | Aizsargčaula akas sienā PP OD315 caurulei, EN 13476 | gb. | 13 | 0 | 0 | 0 | 0 | 0 | 0 | 0 | 0 | 0 | 0 | 0
24 | Aizsargčaula akas sienā PP OD200 caurulei, EN 13476 | gb. | 15 | 0 | 0 | 0 | 0 | 0 | 0 | 0 | 0 | 0 | 0 | 0
25 | Aizsargčaula akas sienā PP OD160 caurulei, EN 13476 | gb. | 4 | 0 | 0 | 0 | 0 | 0 | 0 | 0 | 0 | 0 | 0 | 0
26 | Termonosēdošās uzmavas savienojums starp jauno PP DN/OD160 un esošo d150 cauruļvadiem | gb. | 3 | 0 | 0 | 0 | 0 | 0 | 0 | 0 | 0 | 0 | 0 | 0
27 | Akas vāka, restes ieregulēšana, pielāgošana jaunajam segumam, atjaunošana, ja nepieciešams | kpl. | 36 | 0 | 0 | 0 | 0 | 0 | 0 | 0 | 0 | 0 | 0 | 0
28 | Marķējuma lentes ieklāšana kanalizācijai | m | 473 | 0 | 0 | 0 | 0 | 0 | 0 | 0 | 0 | 0 | 0 | 0
29 | Šķērsojumi ar esošo kabeli ar to aizsardzību (ŪK tīklu izbūves zonā uz būvniecības laiku): - esošo kabeļu atrakšana un to dziļuma un stāvokļa precizēšana projektētājās šķērsojuma vietās; -esošo kabeļu nostiprināšana, šķērsošanas vietā iemontējot apvalkcaurlē vai koka dēļu apvalkā un nostiprinot pār tranšeju pārliktu siju | vieta | 17 | 0 | 0 | 0 | 0 | 0 | 0 | 0 | 0 | 0 | 0 | 0
30 | Šķērsojumi ar esošo gāzesvādu un to aizsardzība | vieta | 15 | 0 | 0 | 0 | 0 | 0 | 0 | 0 | 0 | 0 | 0 | 0
31 | Šķērsojumi ar jaunprojektējamo cauruli | vieta | 31 | 0 | 0 | 0 | 0 | 0 | 0 | 0 | 0 | 0 | 0 | 0
32 | Kanalizācijas sūkņu stacijas noma, maksimālā ražība Q=550 l/s, maksimālais celšanas augstums H=7m. Spiedkanalizācijas caurule DN630mm L=90m. | kpl. | 2 | 0 | 0 | 0 | 0 | 0 | 0 | 0 | 0 | 0 | 0 | 0
33 | Trases nospraušana, uzmērīšana, skalošana, CCTV inspekcija un citi saistītie darbi | m | 473 | 0 | 0 | 0 | 0 | 0 | 0 | 0 | 0 | 0 | 0 | 0
34 | Nodošanas-pieņemšanas dokumentācijas noformēšana | kpl. | 1 | 0 | 0 | 0 | 0 | 0 | 0 | 0 | 0 | 0 | 0 | 0
35 | Satiksmes organizācija | kpl. | 1 | 0 | 0 | 0 | 0 | 0 | 0 | 0 | 0 | 0 | 0 | 0
36 | Citi neuzskaitītie materiāli | kpl. | 1 | 0 | 0 | 0 | 0 | 0 | 0 | 0 | 0 | 0 | 0 | 0
Zemes darbi (K2)
37 | Tranšejas rakšana, grunts izstrāde ar ekskavatoru, vidējais dziļums h=2.8 m | m3 | 2648.8 | 0 | 0 | 0 | 0 | 0 | 0 | 0 | 0 | 0 | 0 | 0
38 | Grunts izstrāde ar rokām | m3 | 264.88 | 0 | 0 | 0 | 0 | 0 | 0 | 0 | 0 | 0 | 0 | 0
39 | Izlīdzinošā smilts slāņa 0.15 izbūve zem caurules | m3 | 85.14 | 0 | 0 | 0 | 0 | 0 | 0 | 0 | 0 | 0 | 0 | 0
40 | Cauruļvada aizbēršana ar smilti 0.3m virs caurules | m3 | 170.28 | 0 | 0 | 0 | 0 | 0 | 0 | 0 | 0 | 0 | 0 | 0
41 | Jauno smilti atpakaļ aizbēršana blietējot (esošās grunts nomaiņa), nesatur būvgružus, akmeņus un citus elementus, granulometriskais sastāvs pieļauj blīvējuma pakāpi ≥98 saskaņā ar Proktora parasto pārbaudi | m3 | 2393.38 | 0 | 0 | 0 | 0 | 0 | 0 | 0 | 0 | 0 | 0 | 0
42 | Liekās grunts izvešana | m3 | 2648.8 | 0 | 0 | 0 | 0 | 0 | 0 | 0 | 0 | 0 | 0 | 0
43 | Hidraulisko vairogu uzstādīšana būvbedru sienu nostiprināšanai (izmantojami pie tranšeju dziļuma > 2,0m) | kpl. | 1 | 0 | 0 | 0 | 0 | 0 | 0 | 0 | 0 | 0 | 0 | 0
44 | Gruntsūdens līmeņa pazemināšana ar adatfiltriem rakšanas zonā. Izmantošanas apjomu (metrus, komplektu skaitu) precizē būvnieks saskaņā ar plānoto pielietojamo rakšanas darbu tehnoloģiju | m | 473 | 0 | 0 | 0 | 0 | 0 | 0 | 0 | 0 | 0 | 0 | 0
Drenāžas sistēma (DR1)
45 | HDPE gofrēta dubultsienu drenāžas caurule OD110 SN8 ar gofrētu ārējo sieniņas virsmu un ar gludo iekšējo sieniņas virsmu (atbilstoši DIN 4262-1:2009) ar uzmavu, ar perforāciju 360, ar A tipa adīta tekstila filtra materiāla parklājumu, ūdenscaurlaidību ne mazāk kā 50cm2/m Tekstilmateriāla fitlra īpašības: Raksturīgais atvēruma izmērs O90 (maksimālais), pēc LVS EN ISO 12956, µm 300 Ūdens caurlaidība VIH50, pēc LVS EN ISO 11058, m/s ≥0.180 Ūdens noteces modulis q, pēc LVS EN ISO 11058, l/ m2 s ≥180 | m | 271 | 0 | 0 | 0 | 0 | 0 | 0 | 0 | 0 | 0 | 0 | 0
46 | Drenāžas kontrolaka DN400/315 , H līdz 2.5 m, no dubultsienu PP DN400 caurules šahtas (slodzes klase SN8, riņķa elastība – RF30, triecienizturība IMP -10oC - atbilstoši LVS EN 13476-3), ar piemetinātu PP pamatni un DN/OD110 pievienojumiem šahtā. Peldošā tipa ķeta rāmis ar vāku, D400 slodzes klase, sertificēta atbilstoši LVS EN 124-2 un RAL-GZ 692 ar marķējumu uz izstrādājuma. Dziļumu precizēt buvniecības laikā. Uzstādīšana asfalta segumā un brūģa seguma. | kpl. | 10 | 0 | 0 | 0 | 0 | 0 | 0 | 0 | 0 | 0 | 0 | 0
47 | Neaustais ģeotekstils >150g/m² | m2 | 731.7 | 0 | 0 | 0 | 0 | 0 | 0 | 0 | 0 | 0 | 0 | 0
48 | Skalotie oļi apkārt drenāžas caurulei, fr. 5-20 mm | m3 | 119.51 | 0 | 0 | 0 | 0 | 0 | 0 | 0 | 0 | 0 | 0 | 0
49 | Akas vāka, pielāgošana jaunajam segumam, atjaunošana, ja nepieciešams | kpl. | 10 | 0 | 0 | 0 | 0 | 0 | 0 | 0 | 0 | 0 | 0 | 0
50 | Šķērsojumi ar esošo kabeli ar to aizsardzību (ŪK tīklu izbūves zonā uz būvniecības laiku): - esošo kabeļu atrakšana un to dziļuma un stāvokļa precizēšana projektētājās šķērsojuma vietās; -esošo kabeļu nostiprināšana, šķērsošanas vietā iemontējot apvalkcaurlē vai koka dēļu apvalkā un nostiprinot pār tranšeju pārliktu siju | vieta | 6 | 0 | 0 | 0 | 0 | 0 | 0 | 0 | 0 | 0 | 0 | 0
51 | Šķērsojumi ar esošo gāzesvādu un to aizsardzība | vieta | 4 | 0 | 0 | 0 | 0 | 0 | 0 | 0 | 0 | 0 | 0 | 0
52 | Šķērsojumi ar jaunprojektējamo cauruli | vieta | 18 | 0 | 0 | 0 | 0 | 0 | 0 | 0 | 0 | 0 | 0 | 0
53 | Trases nospraušana, uzmērīšana, skalošana, CCTV inspekcija un citi saistītie darbi | m | 271 | 0 | 0 | 0 | 0 | 0 | 0 | 0 | 0 | 0 | 0 | 0
54 | Nodošanas-pieņemšanas dokumentācijas noformēšana | kpl. | 1 | 0 | 0 | 0 | 0 | 0 | 0 | 0 | 0 | 0 | 0 | 0
55 | Satiksmes organizācija | kpl. | 1 | 0 | 0 | 0 | 0 | 0 | 0 | 0 | 0 | 0 | 0 | 0
56 | Citi neuzskaitītie materiāli | kpl. | 1 | 0 | 0 | 0 | 0 | 0 | 0 | 0 | 0 | 0 | 0 | 0
Zemes darbi (DR1)
57 | Tranšejas rakšana, grunts izstrāde ar ekskavatoru, vidējais dziļums h=2.2 m | m3 | 894.3 | 0 | 0 | 0 | 0 | 0 | 0 | 0 | 0 | 0 | 0 | 0
58 | Grunts izstrāde ar rokām | m3 | 89.43 | 0 | 0 | 0 | 0 | 0 | 0 | 0 | 0 | 0 | 0 | 0
59 | Izlīdzinošā smilts slāņa 15 cm izbūve zem caurules | m3 | 28.45 | 0 | 0 | 0 | 0 | 0 | 0 | 0 | 0 | 0 | 0 | 0
60 | Cauruļvada aizbēršana ar jauno smilti līdz tramvaj sliedes piragam (esošās grunts nomaiņa), nesatur būvgružus, akmeņus un citus elementus, granulometriskais sastāvs pieļauj blīvējuma pakāpi ≥98 saskaņā ar Proktora parasto pārbaudi | m3 | 746.33 | 0 | 0 | 0 | 0 | 0 | 0 | 0 | 0 | 0 | 0 | 0
61 | Liekās grunts izvešana | m3 | 894.3 | 0 | 0 | 0 | 0 | 0 | 0 | 0 | 0 | 0 | 0 | 0
62 | Hidraulisko vairogu uzstādīšana būvbedru sienu nostiprināšanai (izmantojami pie tranšeju dziļuma > 2,0m) | kpl. | 1 | 0 | 0 | 0 | 0 | 0 | 0 | 0 | 0 | 0 | 0 | 0
63 | Gruntsūdens līmeņa pazemināšana ar adatfiltriem rakšanas zonā. Izmantošanas apjomu (metrus, komplektu skaitu) precizē būvnieks saskaņā ar plānoto pielietojamo rakšanas darbu tehnoloģiju | m | 271 | 0 | 0 | 0 | 0 | 0 | 0 | 0 | 0 | 0 | 0 | 0
| Tiešās izmaksas kopā, t. sk. darba devēja sociālais nodoklis (23,59%) | [8 empty] | 0 | 0 | 0 | 0 | 0
Sastādīja
(paraksts un tā atšifrējums, datums)
Tāme sastādīta 2021.gada
Pārbaudīja
(paraksts un tā atšifrējums, datums)

## 3.UKT
Lokālā tāme Nr.3
Ārējie UKT tīkli
(Būvdarba veids vai konstruktīvā elementa nosaukums)
Objekta nosaukums: Tramvaju sliežu ceļu pārbūve, veidojot sabiedriskā transporta joslu Slokas ielā posmā no krustojuma ar Jūrmalas gatvi līdz krustojumam ar Kalnciema ielu (ieskaitot krustojumu) zemās grīdas tramvaja projekta ietvaros. 2.kārta Sliežu ceļu pārbūve posmā no Mārtiņa ielas līdz Kalnciema ielai, ieskaitot plātņu nomaiņu krustojumā
Būves nosaukums: Tramvaju sliežu ceļš
Objekta adrese: Rīga, Slokas iela posmā no krustojuma ar Jūrmalas gatvi līdz krustojumam ar Kalnciema ielu (ieskaitot krustojumu)
Pasūtījuma Nr.: LIG-IEP/2018/9
Tāme sastādīta 2021.gada cenās, pamatojoties uz UKT daļas rasējumiem. Tāmes izmaksas |  |  |  |  | 0 |  | euro
Nr. p. k. | Būvdarbu nosaukums | Mēr-vienība | Daudzums | Vienības izmaksas | [5 empty] | Kopā uz visu apjomu
|  |  |  | laika norma (c/h) | darba samaksas likme (euro/h) | darba alga | būv-izstrādā-jumi | mehā-nismi | kopā | darb-ietilpība (c/h) | darba alga | būv-izstrādā-jumi | mehā-nismi | summa
Zemes darbi projektēto ŪKT tīklu darbu zonā
1 | Satiksmes organizācija | kpl | 1 | 0 | 0 | 0 | 0 | 0 | 0 | 0 | 0 | 0 | 0 | 0
2 | Tranšejas rakšana projektēto cauruļvadu montāžai | m3 | 4800 | 0 | 0 | 0 | 0 | 0 | 0 | 0 | 0 | 0 | 0 | 0
3 | Izraktās grunts transportēšana uz atbērtni. | m3 | 4800 | 0 | 0 | 0 | 0 | 0 | 0 | 0 | 0 | 0 | 0 | 0
4 | Grunts ūdens pazemināšana un virsūdens atsūknēšana | m | 945 | 0 | 0 | 0 | 0 | 0 | 0 | 0 | 0 | 0 | 0 | 0
5 | Tranšejas sienu nostiprināšana ar metāla inventāra vairogiem pie caurules iebūves dziļuma 1.50-3.00m | m | 580 | 0 | 0 | 0 | 0 | 0 | 0 | 0 | 0 | 0 | 0 | 0
6 | Tranšeju nostiprināšana ar rievsienas izveidošana pie caurules iebūves dziļuma no 3m | m | 5 | 0 | 0 | 0 | 0 | 0 | 0 | 0 | 0 | 0 | 0 | 0
7 | Smilts pamatnes ierīkošana zem cauruļvadiem h=0,15m. Grunti noblīvēt līdz 98% no modificētā Proktora (Proctor) testa blīvuma | m3 | 145 | 0 | 0 | 0 | 0 | 0 | 0 | 0 | 0 | 0 | 0 | 0
8 | Tranšejas aizbēršana ar jaunu smilšu grunti (esošās grunts nomaiņa) Grunti noblīvēt līdz 98% no modificētā Proktora (Proctor) testa blīvumam | m3 | 4655 | 0 | 0 | 0 | 0 | 0 | 0 | 0 | 0 | 0 | 0 | 0
9 | Cauruļu demontāža ar izrakšanu | m | 980 | 0 | 0 | 0 | 0 | 0 | 0 | 0 | 0 | 0 | 0 | 0
10 | Aku, gūliju demontāža | gab. | 20 | 0 | 0 | 0 | 0 | 0 | 0 | 0 | 0 | 0 | 0 | 0
Esošo eletrības kabeļtīklu aizsardzība
11 | Esošo kabeļu atrakšana un to dziluma un stāvokļa precizēšana projektētājās šķērsojuma vietās (ŪK tīklu izbūves zonā uz būvniecības laiku) | vietas | 37 | 0 | 0 | 0 | 0 | 0 | 0 | 0 | 0 | 0 | 0 | 0
12 | Esošo kabeļu nostiprināšana, šķērsošanas vietā iemontējot apvalkcaurlē vai koka dēļu apvalkā un nostiprinot pār tranšeju pārliktu siju (ŪK tīklu izbūves zonā uz būvniecības laiku) | vietas | 37 | 0 | 0 | 0 | 0 | 0 | 0 | 0 | 0 | 0 | 0 | 0
13 | Esošo kabeļu iemontēšanat apvalkcaurlē. Šķeltā kabeļu apvalkcaurule D110 esošo kabeļu aizsardzībai, stiprības klase 750N | m | 65 | 0 | 0 | 0 | 0 | 0 | 0 | 0 | 0 | 0 | 0 | 0
Esošo vājstrāvas kabeļtīklu aizsardzība
14 | Esošo kabeļu atrakšana un to dziluma un stāvokļa precizēšana projektētājās šķērsojuma vietās (ŪK tīklu izbūves zonā uz būvniecības laiku) | vietas | 10 | 0 | 0 | 0 | 0 | 0 | 0 | 0 | 0 | 0 | 0 | 0
15 | Esošo kabeļu nostiprināšana, šķērsošanas vietā iemontējot apvalkcaurlē vai koka dēļu apvalkā un nostiprinot pār tranšeju pārliktu siju (ŪK tīklu izbūves zonā uz būvniecības laiku) | vietas | 10 | 0 | 0 | 0 | 0 | 0 | 0 | 0 | 0 | 0 | 0 | 0
16 | Esošo kabeļu iemontēšanat apvalkcaurlē. Šķeltā kabeļu apvalkcaurule D110 esošo kabeļu aizsardzībai, stiprības klase 750N | m | 6 | 0 | 0 | 0 | 0 | 0 | 0 | 0 | 0 | 0 | 0 | 0
Esošo gāzes tīklu aizsardzība
17 | Esošo gāzes caurules atrakšana un to dziluma un stāvokļa precizēšana projektētājās šķērsojuma vietās (ŪK tīklu izbūves zonā uz būvniecības laiku) | vietas | 27 | 0 | 0 | 0 | 0 | 0 | 0 | 0 | 0 | 0 | 0 | 0
18 | Esošo gāzes cauruļu nostiprināšana, šķērsošanas vietā iemontējot koka dēļu apvalkā un nostiprinot pār tranšeju pārliktu siju (ŪK tīklu izbūves zonā uz būvniecības laiku) | vietas | 27 | 0 | 0 | 0 | 0 | 0 | 0 | 0 | 0 | 0 | 0 | 0
Ūdensvada Ū1 izbūve
19 | Ūdensapgādes(EVOPIPES- ULTRASTRESS TRACER vai ekvivalents) PE caurule OD315 PE100-RC SDR 17 PN10 ar aizsargslānī iebūvētu signālkabeli (tai skaitā hidrauliskā pārbaude,trases nospraušana, uzmērīšana, skalošana un citi saistītie darbi). Izbūve ar tranšejas metodi, dziļumā līdz 2.5m | m | 36.6 | 0 | 0 | 0 | 0 | 0 | 0 | 0 | 0 | 0 | 0 | 0
20 | Ūdensapgādes(EVOPIPES- ULTRASTRESS TRACER vai ekvivalents) PE caurule OD280 PE100-RC SDR 17 PN10 ar aizsargslānī iebūvētu signālkabeli (tai skaitā hidrauliskā pārbaude,trases nospraušana, uzmērīšana, skalošana un citi saistītie darbi). Izbūve ar tranšejas metodi, dziļumā līdz 2.5m | m | 15.39 | 0 | 0 | 0 | 0 | 0 | 0 | 0 | 0 | 0 | 0 | 0
21 | Ūdensapgādes(EVOPIPES- ULTRASTRESS TRACER vai ekvivalents) PE caurule OD225 PE100-RC SDR 17 PN10 ar aizsargslānī iebūvētu signālkabeli (tai skaitā hidrauliskā pārbaude,trases nospraušana, uzmērīšana, skalošana un citi saistītie darbi). Izbūve ar tranšejas metodi, dziļumā līdz 2.5m | m | 372.61 | 0 | 0 | 0 | 0 | 0 | 0 | 0 | 0 | 0 | 0 | 0
22 | Ūdensapgādes(EVOPIPES- ULTRASTRESS TRACER vai ekvivalents) PE caurule OD450 PE100-RC SDR 17 PN10 ar aizsargslānī iebūvētu signālkabeli (tai skaitā hidrauliskā pārbaude,trases nospraušana, uzmērīšana, skalošana un citi saistītie darbi). Izbūve ar tranšejas metodi, dziļumā līdz 2.5m | m | 19.75 | 0 | 0 | 0 | 0 | 0 | 0 | 0 | 0 | 0 | 0 | 0
23 | Ūdensapgādes PE caurule OD75 PE100-RC SDR 17 PN10 (tai skaitā hidrauliskā pārbaude,trases nospraušana, uzmērīšana, skalošana un citi saistītie darbi). Izbūve ar tranšejas metodi, dziļumā līdz 2.0m | m | 16.91 | 0 | 0 | 0 | 0 | 0 | 0 | 0 | 0 | 0 | 0 | 0
24 | Ūdensapgādes PE caurule OD63 PE100-RC SDR 17 PN10 (tai skaitā hidrauliskā pārbaude,trases nospraušana, uzmērīšana, skalošana un citi saistītie darbi). Izbūve ar tranšejas metodi, dziļumā līdz 2.0m | m | 24.12 | 0 | 0 | 0 | 0 | 0 | 0 | 0 | 0 | 0 | 0 | 0
25 | Ūdensvada apvadlīnija no 50 m līdz 150m ar nepieciešamo armatūras apsaisti | kompl. | 1 | 0 | 0 | 0 | 0 | 0 | 0 | 0 | 0 | 0 | 0 | 0
26 | Ūdensapgādes PE caurule OD32 PE100-RC SDR 17 PN10 (tai skaitā hidrauliskā pārbaude,trases nospraušana, uzmērīšana, skalošana un citi saistītie darbi). Izbūve ar tranšejas metodi, dziļumā līdz 2.0m | m | 95.41 | 0 | 0 | 0 | 0 | 0 | 0 | 0 | 0 | 0 | 0 | 0
27 | Pieslēgums pie esošā ūdensvada | vieta | 24 | 0 | 0 | 0 | 0 | 0 | 0 | 0 | 0 | 0 | 0 | 0
28 | Sedls PE caurulei OD 225/63 | gb. | 3 | 0 | 0 | 0 | 0 | 0 | 0 | 0 | 0 | 0 | 0 | 0
29 | Sedls PE caurulei OD 225/32 | gb. | 13 | 0 | 0 | 0 | 0 | 0 | 0 | 0 | 0 | 0 | 0 | 0
30 | Kaļamā ķeta atloku trejgabals, PN10 Dn400/300 mm | gb. | 1 | 0 | 0 | 0 | 0 | 0 | 0 | 0 | 0 | 0 | 0 | 0
31 | Kaļamā ķeta atloku trejgabals, PN10 Dn400/200 mm | gb. | 1 | 0 | 0 | 0 | 0 | 0 | 0 | 0 | 0 | 0 | 0 | 0
32 | Kaļamā ķeta atloku trejgabals, PN10 Dn200/200 mm | gb. | 1 | 0 | 0 | 0 | 0 | 0 | 0 | 0 | 0 | 0 | 0 | 0
33 | Kaļamā ķeta atloku trejgabals, PN10 Dn200/100 mm | gb. | 2 | 0 | 0 | 0 | 0 | 0 | 0 | 0 | 0 | 0 | 0 | 0
34 | Kaļamā ķeta atloku trejgabals, PN10 Dn200/80 mm | gb. | 2 | 0 | 0 | 0 | 0 | 0 | 0 | 0 | 0 | 0 | 0 | 0
35 | Kaļamā ķeta atloku krustgabals, PN10 Dn200/200 mm | gb. | 1 | 0 | 0 | 0 | 0 | 0 | 0 | 0 | 0 | 0 | 0 | 0
36 | Pazemes tipa rūpnieciski izgatavots ūdensvada aizbīdnis Dn400/OD450, PN16 ar atlokiem, teleskopisku pagarinātājkātuun kapi ar atbalsta plāksni zem kapes, kas atbilst EN-124:2002 ar minimālo iekšējo diametru 160 mm | gb. | 1 | 0 | 0 | 0 | 0 | 0 | 0 | 0 | 0 | 0 | 0 | 0
37 | Pazemes tipa rūpnieciski izgatavots ūdensvada aizbīdnis Dn300/OD315, PN16 ar atlokiem, teleskopisku pagarinātājkātuun kapi ar atbalsta plāksni zem kapes, kas atbilst EN-124:2002 ar minimālo iekšējo diametru 160 mm | gb. | 1 | 0 | 0 | 0 | 0 | 0 | 0 | 0 | 0 | 0 | 0 | 0
38 | Pazemes tipa rūpnieciski izgatavots ūdensvada aizbīdnis Dn200/OD225, PN16 ar atlokiem, teleskopisku pagarinātājkātuun kapi ar atbalsta plāksni zem kapes, kas atbilst EN-124:2002 ar minimālo iekšējo diametru 160 mm | gb. | 5 | 0 | 0 | 0 | 0 | 0 | 0 | 0 | 0 | 0 | 0 | 0
39 | Pazemes tipa rūpnieciski izgatavots ūdensvada aizbīdnis Dn250/OD280, PN16 ar atlokiem, teleskopisku pagarinātājkātu un kapi ar atbalsta plāksni zem kapes, kas atbilst EN-124:2002 ar minimālo iekšējo diametru 160 mm | gb. | 1 | 0 | 0 | 0 | 0 | 0 | 0 | 0 | 0 | 0 | 0 | 0
40 | Pazemes tipa rūpnieciski izgatavots ūdensvada aizbīdnis Dn80/OD90, PN16 ar atlokiem, teleskopisku pagarinātājkātu un kapi ar atbalsta plāksni zem kapes, kas atbilst EN-124:2002 ar minimālo iekšējo diametru 160 mm | gb. | 1 | 0 | 0 | 0 | 0 | 0 | 0 | 0 | 0 | 0 | 0 | 0
41 | Pazemes tipa rūpnieciski izgatavots ūdensvada aizbīdnis Dn50/OD63, PN16 ar uzmavam, teleskopisku pagarinātājkātu un kapi ar atbalsta plāksni zem kapes, kas atbilst EN-124:2002 ar minimālo iekšējo diametru 160 mm | gb. | 3 | 0 | 0 | 0 | 0 | 0 | 0 | 0 | 0 | 0 | 0 | 0
42 | Pazemes tipa rūpnieciski izgatavots ūdensvada aizbīdnis Dn25/OD32, PN16 ar uzmavam, teleskopisku pagarinātājkātu un kapi ar atbalsta plāksni zem kapes, kas atbilst EN-124:2002 ar minimālo iekšējo diametru 160 mm | gb. | 13 | 0 | 0 | 0 | 0 | 0 | 0 | 0 | 0 | 0 | 0 | 0
43 | Aizbīdņa norāžu zīme (D 210 mm) jāizgatavo no 1,5mm cinkotā metāla, zīme jāpārklāj ar kvalitatīvu atstarojošu melnu 3M „Scotchlite Reflective Sheeting” līmplēvi un uz tām ar baltu ”Pentaprim” krāsu jāattēlo SIA “Rīgas ūdens” norādītā informācija, t.sk. stabi, stiprinājumi, betonējums | gb. | 8 | 0 | 0 | 0 | 0 | 0 | 0 | 0 | 0 | 0 | 0 | 0
44 | Universālais enkurojošs atloka adapteris Dn400/OD450 PN16, caurules savienošanai ar plastmasas, ķeta, tērauda cauruli no 1.8 līdz 2.2m dziļumā | gb. | 2 | 0 | 0 | 0 | 0 | 0 | 0 | 0 | 0 | 0 | 0 | 0
45 | Universālais enkurojošs savienojums Dn400/OD450 PN16, caurules savienošanai ar plastmasas, ķeta, tērauda cauruli no 1.8 līdz 2.2m dziļumā | gb. | 2 | 0 | 0 | 0 | 0 | 0 | 0 | 0 | 0 | 0 | 0 | 0
46 | Universālais enkurojošs atloka adaptera pāreja Dn80/OD75 PN16, caurules savienošanai ar plastmasas, ķeta, tērauda cauruli no 1.8 līdz 2.2m dziļumā | gb. | 1 | 0 | 0 | 0 | 0 | 0 | 0 | 0 | 0 | 0 | 0 | 0
47 | Universālais enkurojošs atloka adapteris Dn200/OD225 PN16, caurules savienošanai ar plastmasas, ķeta, tērauda cauruli no 1.8 līdz 2.2m dziļumā | gb. | 17 | 0 | 0 | 0 | 0 | 0 | 0 | 0 | 0 | 0 | 0 | 0
48 | Universālais enkurojošs savienojums Dn200/OD225 PN16, caurules savienošanai ar plastmasas, ķeta, tērauda cauruli no 1.8 līdz 2.2m dziļumā | gb. | 2 | 0 | 0 | 0 | 0 | 0 | 0 | 0 | 0 | 0 | 0 | 0
49 | Universālais enkurojošs atloka adapteris Dn300/OD315 PN16, caurules savienošanai ar plastmasas, ķeta, tērauda cauruli no 1.8 līdz 2.2m dziļumā | gb. | 1 | 0 | 0 | 0 | 0 | 0 | 0 | 0 | 0 | 0 | 0 | 0
50 | Universālais enkurojošs savienojums Dn300/OD315 PN16, caurules savienošanai ar plastmasas, ķeta, tērauda cauruli no 1.8 līdz 2.2m dziļumā | gb. | 1 | 0 | 0 | 0 | 0 | 0 | 0 | 0 | 0 | 0 | 0 | 0
51 | Universālais enkurojošs atloka adapteris Dn250/OD280 PN16, caurules savienošanai ar plastmasas, ķeta, tērauda cauruli no 1.8 līdz 2.2m dziļumā | gb. | 1 | 0 | 0 | 0 | 0 | 0 | 0 | 0 | 0 | 0 | 0 | 0
52 | Universālais enkurojošs savienojums Dn250/OD280 PN16, caurules savienošanai ar plastmasas, ķeta, tērauda cauruli no 1.8 līdz 2.2m dziļumā | gb. | 1 | 0 | 0 | 0 | 0 | 0 | 0 | 0 | 0 | 0 | 0 | 0
53 | Uzmava OD32 PN16, caurules savienošanai ar plastmasas cauruli no 1.8 līdz 2.2m dziļumā | gb. | 13 | 0 | 0 | 0 | 0 | 0 | 0 | 0 | 0 | 0 | 0 | 0
54 | Uzmava OD63 PN16, caurules savienošanai ar plastmasas cauruli no 1.8 līdz 2.2m dziļumā | gb. | 3 | 0 | 0 | 0 | 0 | 0 | 0 | 0 | 0 | 0 | 0 | 0
55 | Universālais savienojums Dn19/OD32 PN16, caurules savienošanai ar plastmasas, ķeta, tērauda cauruli no 1.8 līdz 2.2m dziļumā | gb. | 2 | 0 | 0 | 0 | 0 | 0 | 0 | 0 | 0 | 0 | 0 | 0
56 | Universālais savienojums Dn20/OD32 PN16, caurules savienošanai ar plastmasas, ķeta, tērauda cauruli no 1.8 līdz 2.2m dziļumā | gb. | 7 | 0 | 0 | 0 | 0 | 0 | 0 | 0 | 0 | 0 | 0 | 0
57 | Universālais savienojums Dn25/OD32 PN16, caurules savienošanai ar plastmasas, ķeta, tērauda cauruli no 1.8 līdz 2.2m dziļumā | gb. | 4 | 0 | 0 | 0 | 0 | 0 | 0 | 0 | 0 | 0 | 0 | 0
58 | Universālais savienojums Dn50/OD63 PN16, caurules savienošanai ar plastmasas, ķeta, tērauda cauruli no 1.8 līdz 2.2m dziļumā | gb. | 3 | 0 | 0 | 0 | 0 | 0 | 0 | 0 | 0 | 0 | 0 | 0
59 | Universālais savienojums Dn65/OD75 PN16, caurules savienošanai ar plastmasas, ķeta, tērauda cauruli no 1.8 līdz 2.2m dziļumā | gb. | 1 | 0 | 0 | 0 | 0 | 0 | 0 | 0 | 0 | 0 | 0 | 0
60 | Universālais savienojums Dn100/OD110 PN16, caurules savienošanai ar plastmasas, ķeta, tērauda cauruli no 1.8 līdz 2.2m dziļumā | gb. | 1 | 0 | 0 | 0 | 0 | 0 | 0 | 0 | 0 | 0 | 0 | 0
61 | Diametra pāreja, PN10 Dn200/100 mm | gb. | 1 | 0 | 0 | 0 | 0 | 0 | 0 | 0 | 0 | 0 | 0 | 0
62 | Kaļamā ķeta atloku diametra pāreja, PN10 Dn250/200 mm | gb. | 1 | 0 | 0 | 0 | 0 | 0 | 0 | 0 | 0 | 0 | 0 | 0
63 | Pazemes tipa hidrants Dn100, t.sk atloka adapteris,peldošā tipa lūku, elipses tipa vāku ar SIA „Rīgas ūdens” logo, lūkas pārsedzes vākam jābūt sarkanā (piemēram, RAL-3001) krāsā. | gb. | 2 | 0 | 0 | 0 | 0 | 0 | 0 | 0 | 0 | 0 | 0 | 0
64 | Hidranta norāžu zīme, t.sk. stabi, stiprinājumi, betonējums | gb. | 2 | 0 | 0 | 0 | 0 | 0 | 0 | 0 | 0 | 0 | 0 | 0
65 | Pazemes tipa atgaisotājs Dn80, peldošā tipa lūku, elipses tipa vāku ar SIA „Rīgas ūdens” logo | gb. | 1 | 0 | 0 | 0 | 0 | 0 | 0 | 0 | 0 | 0 | 0 | 0
66 | Kontaktmetināmie likuma veidgabali OD32 | kpl. | 2 | 0 | 0 | 0 | 0 | 0 | 0 | 0 | 0 | 0 | 0 | 0
67 | Kontaktmetināmie likuma veidgabali OD63 | kpl. | 2 | 0 | 0 | 0 | 0 | 0 | 0 | 0 | 0 | 0 | 0 | 0
68 | Kontaktmetināmie likuma veidgabali OD75 | kpl. | 2 | 0 | 0 | 0 | 0 | 0 | 0 | 0 | 0 | 0 | 0 | 0
69 | Kontaktmetināmie likuma veidgabali OD225 | kpl. | 8 | 0 | 0 | 0 | 0 | 0 | 0 | 0 | 0 | 0 | 0 | 0
70 | Kontaktmetināmie likuma veidgabali OD280 | kpl. | 1 | 0 | 0 | 0 | 0 | 0 | 0 | 0 | 0 | 0 | 0 | 0
71 | Kontaktmetināmie likuma veidgabali OD450 | kpl. | 1 | 0 | 0 | 0 | 0 | 0 | 0 | 0 | 0 | 0 | 0 | 0
72 | Apvalkcaurule PEHD D400 mm izbūve atklātā tranšejā, ieskaitot centrējošos gredzenus un ūdensvada PE caurules OD280 PE100-RC SDR 17 ievilkšana tajā. | kpl. | 1 | 0 | 0 | 0 | 0 | 0 | 0 | 0 | 0 | 0 | 0 | 0
73 | Apvalkcaurule PEHD D630 mm izbūve atklātā tranšejā, ieskaitot centrējošos gredzenus un ūdensvada PE caurules OD450 PE100-RC SDR 17 ievilkšana tajā. | kpl. | 1 | 0 | 0 | 0 | 0 | 0 | 0 | 0 | 0 | 0 | 0 | 0
74 | Apvalkcaurule PEHD D400 mm izbūve atklātā tranšejā, ieskaitot centrējošos gredzenus un ūdensvada PE caurules OD225 PE100-RC SDR 17 ievilkšana tajā. | kpl. | 1 | 0 | 0 | 0 | 0 | 0 | 0 | 0 | 0 | 0 | 0 | 0
75 | Apvalkcaurule PEHD D200 mm izbūve atklātā tranšejā, ieskaitot centrējošos gredzenus un ūdensvada PE caurules OD75 PE100-RC SDR 17 ievilkšana tajā. | kpl. | 1 | 0 | 0 | 0 | 0 | 0 | 0 | 0 | 0 | 0 | 0 | 0
76 | Apvalkcaurule PEHD D160 mm izbūve atklātā tranšejā, ieskaitot centrējošos gredzenus un ūdensvada PE caurules OD50 PE100-RC SDR 17 ievilkšana tajā. | kpl. | 1 | 0 | 0 | 0 | 0 | 0 | 0 | 0 | 0 | 0 | 0 | 0
77 | Apvalkcaurule PEHD D110 mm izbūve atklātā tranšejā, ieskaitot centrējošos gredzenus un ūdensvada PE caurules OD32 PE100-RC SDR 17 ievilkšana tajā. | kpl. | 5 | 0 | 0 | 0 | 0 | 0 | 0 | 0 | 0 | 0 | 0 | 0
78 | Ūdensvada hidrauliskā pārbaude un dezinfekcija | m | 580.79 | 0 | 0 | 0 | 0 | 0 | 0 | 0 | 0 | 0 | 0 | 0
79 | Brīdinājuma lenta | m | 580.79 | 0 | 0 | 0 | 0 | 0 | 0 | 0 | 0 | 0 | 0 | 0
80 | Betona balsts | m3 | 10 | 0 | 0 | 0 | 0 | 0 | 0 | 0 | 0 | 0 | 0 | 0
81 | Izpildmērījumi un izpilddokumentācijas sagatavošana | kpl. | 1 | 0 | 0 | 0 | 0 | 0 | 0 | 0 | 0 | 0 | 0 | 0
Sadzīves kanalizācija K1
82 | Sadzīves kanalizācijas OD160 (monolītsienu PP caurule ar monolītas konstrukcijas ribām , ar uzmavu, kas atbilst EN 13476 prasībām), SN8 montāža tranšejā (tai skaitā hidrauliskā pārbaude,trases nospraušana, uzmērīšana, skalošana, CCTV inspekcija un citi saistītie darbi) | m | 5.4 | 0 | 0 | 0 | 0 | 0 | 0 | 0 | 0 | 0 | 0 | 0
83 | Sadzīves kanalizācijas OD200 (monolītsienu PP caurule ar monolītas konstrukcijas ribām , ar uzmavu, kas atbilst EN 13476 prasībām), SN8 montāža tranšejā (tai skaitā hidrauliskā pārbaude,trases nospraušana, uzmērīšana, skalošana, CCTV inspekcija un citi saistītie darbi) | m | 23.04 | 0 | 0 | 0 | 0 | 0 | 0 | 0 | 0 | 0 | 0 | 0
84 | Sadzīves kanalizācijas OD250 (monolītsienu PP caurule ar monolītas konstrukcijas ribām , ar uzmavu, kas atbilst EN 13476 prasībām), SN8 montāža tranšejā(tai skaitā hidrauliskā pārbaude,trases nospraušana, uzmērīšana, skalošana, CCTV inspekcija un citi saistītie darbi) | m | 326.22 | 0 | 0 | 0 | 0 | 0 | 0 | 0 | 0 | 0 | 0 | 0
85 | Sadzīves kanalizācijas OD315(monolītsienu PP caurule ar monolītas konstrukcijas ribām , ar uzmavu, kas atbilst EN 13476 prasībām), SN8 montāža tranšejā(tai skaitā hidrauliskā pārbaude,trases nospraušana, uzmērīšana, skalošana, CCTV inspekcija un citi saistītie darbi) | m | 9.5 | 0 | 0 | 0 | 0 | 0 | 0 | 0 | 0 | 0 | 0 | 0
86 | Sadzīves kanalizācijas Dn10000 (monolītsienu PP caurule vai daudzslāņu caurule), SN8 montāža tranšejā (tai skaitā trases nospraušana, uzmērīšana, skalošana, CCTV inspekcija un citi saistītie darbi) | m | 3 | 0 | 0 | 0 | 0 | 0 | 0 | 0 | 0 | 0 | 0 | 0
87 | Sadzīves kanalizācijas OD200 (PP) pārkrituma elementi, t.sk. 45° trejgabals, 45°līkums, aizbāznis, kas atbilst EN 13476-2 un stiprinājumi | kpl. | 1 | 0 | 0 | 0 | 0 | 0 | 0 | 0 | 0 | 0 | 0 | 0
88 | PP daudzslāņu gludsienu pašteces kanalizācijas caurule, ar uzmavu OD200, SN8 | m | 1.5 | 0 | 0 | 0 | 0 | 0 | 0 | 0 | 0 | 0 | 0 | 0
89 | Sadzīves kanalizācijas OD250 (PP) pārkrituma elementi, t.sk. 45° trejgabals, 45°līkums, aizbāznis, kas atbilst EN 13476-2 un stiprinājumi | kpl. | 2 | 0 | 0 | 0 | 0 | 0 | 0 | 0 | 0 | 0 | 0 | 0
90 | PP daudzslāņu gludsienu pašteces kanalizācijas caurule, ar uzmavu OD250, SN8 | m | 3 | 0 | 0 | 0 | 0 | 0 | 0 | 0 | 0 | 0 | 0 | 0
91 | Dzelsbetona akas DN1000 montāža tranšejā caurulēm OD250 (tai skaitā: pamatnes noblīvēšana ieblietējot šķembas, dzelzsbetona akas elementu montāža, cauruļu iestrāde montējot aizsargčaulas,regulēšanas gredzenu, lūku, apkopes kāpšļu montāža, akas dzelzsbetona elementu hidroizolācija utml) peldošana tipa 40 tn ķeta lūku, ar noslēdzamu vāku atbilstoši LVS EN 124 prasībām un "RŪ" simboliku un fiksējošām atsperēm,blīvgumiju, ar kāpšļiem, PH aizsardzība, cauruļu aizsarguzmavām, regulēšanas gredzeni vai apbetonējumu ap lūku 0.714m3 | gb | 9 | 0 | 0 | 0 | 0 | 0 | 0 | 0 | 0 | 0 | 0 | 0
92 | Dzelsbetona akas DN1500 montāža tranšejā caurulēm OD250 (tai skaitā: pamatnes noblīvēšana ieblietējot šķembas, dzelzsbetona akas elementu montāža, cauruļu iestrāde montējot aizsargčaulas,regulēšanas gredzenu, lūku, apkopes kāpšļu montāža, akas dzelzsbetona elementu hidroizolācija utml) peldošana tipa 40 tn ķeta lūku, ar noslēdzamu vāku atbilstoši LVS EN 124 prasībām un "RŪ" simboliku un fiksējošām atsperēm,blīvgumiju, ar kāpšļiem, PH aizsardzība, cauruļu aizsarguzmavām, regulēšanas gredzeni vai apbetonējumu ap lūku 0.714m4 | gb | 4 | 0 | 0 | 0 | 0 | 0 | 0 | 0 | 0 | 0 | 0 | 0
93 | Individuāla pasūtījuma teleskopiskas PE/PP monolītsienu skatakas 560/500 (PP caurulēm Ø250) montāža | gb | 1 | 0 | 0 | 0 | 0 | 0 | 0 | 0 | 0 | 0 | 0 | 0
94 | Individuāla pasūtījuma teleskopiska PE/PP monolītsienu skataka 560/500 PP caurulēm Ø250 ,(H līdz 2.80m) ar 40 tn ķeta lūku ar vāku ar fiksējošām atsperēm, blīvgumiju un apbetonējumu ap lūku 0.66m3 | gb | 1 | 0 | 0 | 0 | 0 | 0 | 0 | 0 | 0 | 0 | 0 | 0
95 | Individuāla pasūtījuma teleskopiskas PE/PP monolītsienu skatakas 400/315 (PP caurulēm Ø200, Ø250) montāža | gb | 2 | 0 | 0 | 0 | 0 | 0 | 0 | 0 | 0 | 0 | 0 | 0
96 | Individuāla pasūtījuma teleskopiska PE/PP monolītsienu skataka 400/315 PP caurulēm Ø200, Ø250 ar 40 tn ķeta lūku ar vāku ar eņģi,blīvgumiju un apbetonējumu ap lūku 0.56m3 | gb | 2 | 0 | 0 | 0 | 0 | 0 | 0 | 0 | 0 | 0 | 0 | 0
97 | Pievienojuma vieta esošām kolektoram Dz.betona kamera; ar elestīgo blīvējumu elements DN250 un 2 d1000 caurulēm, t.sk . Waterstop. Betonīta hidroizolācija. Materiāli veidņošanai. Dn1500 grodi, dz/betona pārsedze, 40tn "peldošā" tipa ķeta lūka ar noslēdzamu vāku atbilstoši LVS EN 124 prasībām un ar "Rīgas Ūdens" simboliku. Kamerā paredzami kāpšļi NT Ø20 - 3,0m | kpl. | 1 | 0 | 0 | 0 | 0 | 0 | 0 | 0 | 0 | 0 | 0 | 0
98 | Termonosēdošās uzmavas savienojums starp PP DN250 un keramikas cauruļvadiem d225, d200 | kpl. | 9 | 0 | 0 | 0 | 0 | 0 | 0 | 0 | 0 | 0 | 0 | 0
99 | Apvalkcaurule PEHD D400mm izbūve atklātā tranšejā, ieskaitot centrējošos gredzenus un kanlizācijas PP caurules OD250, Sn8 ievilkšana tajā. | kpl. | 6 | 0 | 0 | 0 | 0 | 0 | 0 | 0 | 0 | 0 | 0 | 0
100 | Apvalkcaurule PEHD D500mm izbūve atklātā tranšejā, ieskaitot centrējošos gredzenus un kanlizācijas PP caurules OD315, Sn8 ievilkšana tajā. | kpl. | 1 | 0 | 0 | 0 | 0 | 0 | 0 | 0 | 0 | 0 | 0 | 0
101 | Brīdinājuma lenta | m | 364.16 | 0 | 0 | 0 | 0 | 0 | 0 | 0 | 0 | 0 | 0 | 0
102 | Izpildmērījumi un izpilddokumentācijas sagatavošana | kpl. | 1 | 0 | 0 | 0 | 0 | 0 | 0 | 0 | 0 | 0 | 0 | 0
103 | Betons un darbi akas tekņu betonēšanai C25/30 betons, W10, F200 | m³ | 17 | 0 | 0 | 0 | 0 | 0 | 0 | 0 | 0 | 0 | 0 | 0
104 | Esošas caurules oderēšana d1000 | m | 62 | 0 | 0 | 0 | 0 | 0 | 0 | 0 | 0 | 0 | 0 | 0
105 | Kanalizācijas sūkņu stacijas noma, maksimālā ražība Q=550 l/s, maksimālais celšanas augstums H=8m. Spiedkanalizācijas caurule DN630mm L=150m. | kompl. | 2 | 0 | 0 | 0 | 0 | 0 | 0 | 0 | 0 | 0 | 0 | 0
| Tiešās izmaksas kopā, t. sk. darba devēja sociālais nodoklis (23,59%) | [8 empty] | 0 | 0 | 0 | 0 | 0
Sastādīja
(paraksts un tā atšifrējums, datums)
Tāme sastādīta 2021.gada
Pārbaudīja
(paraksts un tā atšifrējums, datums)

## 4.ELT-1
Lokālā tāme Nr.4
Elektroapgāde (ārējie tīkli) ST RPR tīkli
(Būvdarba veids vai konstruktīvā elementa nosaukums)
Objekta nosaukums: Tramvaju sliežu ceļu pārbūve, veidojot sabiedriskā transporta joslu Slokas ielā posmā no krustojuma ar Jūrmalas gatvi līdz krustojumam ar Kalnciema ielu (ieskaitot krustojumu) zemās grīdas tramvaja projekta ietvaros. 2.kārta Sliežu ceļu pārbūve posmā no Mārtiņa ielas līdz Kalnciema ielai, ieskaitot plātņu nomaiņu krustojumā
Būves nosaukums: Tramvaju sliežu ceļš
Objekta adrese: Rīga, Slokas iela posmā no krustojuma ar Jūrmalas gatvi līdz krustojumam ar Kalnciema ielu (ieskaitot krustojumu)
Pasūtījuma Nr.: LIG-IEP/2018/9
Tāme sastādīta 2021.gada cenās, pamatojoties uz ELT-1 daļas rasējumiem. Tāmes izmaksas |  |  |  | 0 |  | euro
Nr. p. k. | Būvdarbu nosaukums | Mēr-vienība | Daudzums | Vienības izmaksas | [5 empty] | Kopā uz visu apjomu
|  |  |  | laika norma (c/h) | darba samaksas likme (euro/h) | darba alga | būv-izstrādā-jumi | mehā-nismi | kopā | darb-ietilpība (c/h) | darba alga | būv-izstrādā-jumi | mehā-nismi | summa
10kV un 0.4kV kabeļu līnijas
Darbu izmaksas
1 | Tranšeja - bedre kabeļa vai citu apakšzemes komunikāciju apsekošanai (šurfēšana) | gb. | 9 | 0 | 0 | 0 | 0 | 0 | 0 | 0 | 0 | 0 | 0 | 0
2 | Tranšejas rakšana un aizbēršana viena līdz divu kabeļu (caurules) gūldīšanai 0.7m dziļumā ar rokām | m | 8 | 0 | 0 | 0 | 0 | 0 | 0 | 0 | 0 | 0 | 0 | 0
3 | Tranšejas rakšana un aizbēršana viena līdz divu kabeļu (caurules) gūldīšanai 1m dziļumā | m | 18 | 0 | 0 | 0 | 0 | 0 | 0 | 0 | 0 | 0 | 0 | 0
4 | Tranšejas rakšana un aizbēršana trīs līdz četru kabeļu (caurules) gūldīšanai 1m dziļumā (esoša kabeļa) | m | 34 | 0 | 0 | 0 | 0 | 0 | 0 | 0 | 0 | 0 | 0 | 0
5 | Tranšejas rakšana un aizbēršana viena līdz divu kabeļu (caurules) gūldīšanai 0.7m dziļumā (esoša kabeļa) | m | 3 | 0 | 0 | 0 | 0 | 0 | 0 | 0 | 0 | 0 | 0 | 0
5 | Kabeļu aizsargcaurules d=125 līdz 160 mm ieguldīšana gatavā tranšejā | m | 136 | 0 | 0 | 0 | 0 | 0 | 0 | 0 | 0 | 0 | 0 | 0
Materiālu izmaksas
6 | Gala vāks, caurulei | gb. | 16 | 0 | 0 | 0 | 0 | 0 | 0 | 0 | 0 | 0 | 0 | 0
7 | Caurule, gofrēta 1250N, d=125 | m | 34 | 0 | 0 | 0 | 0 | 0 | 0 | 0 | 0 | 0 | 0 | 0
8 | Caurule, gofrēta 1250N, d=160 | m | 102 | 0 | 0 | 0 | 0 | 0 | 0 | 0 | 0 | 0 | 0 | 0
8 | Signāllenta kabeļlīnijai, platums 125 mm | m | 136 | 0 | 0 | 0 | 0 | 0 | 0 | 0 | 0 | 0 | 0 | 0
10kV kabeļu līnijas
Darbu izmaksas
9 | Tranšeja - bedre kabeļa vai citu apakšzemes komunikāciju apsekošanai (šurfēšana) | gb. | 1 | 0 | 0 | 0 | 0 | 0 | 0 | 0 | 0 | 0 | 0 | 0
10 | Tranšeja - bedre VS kapēm | gb. | 2 | 0 | 0 | 0 | 0 | 0 | 0 | 0 | 0 | 0 | 0 | 0
11 | Tranšejas rakšana un aizbēršana viena līdz divu kabeļu (caurules) gūldīšanai 0.7m dziļumā ar rokām | m | 2 | 0 | 0 | 0 | 0 | 0 | 0 | 0 | 0 | 0 | 0 | 0
12 | Tranšejas rakšana un aizbēršana trīs līdz četru kabeļu (caurules) gūldīšanai 0.7m dziļumā ar rokām | m | 17 | 0 | 0 | 0 | 0 | 0 | 0 | 0 | 0 | 0 | 0 | 0
13 | Kabeļu aizsargcaurules d=125 līdz 160 mm ieguldīšana gatavā tranšejā | m | 33 | 0 | 0 | 0 | 0 | 0 | 0 | 0 | 0 | 0 | 0 | 0
14 | Visu spriegumu plastm. vai papīra izolācijas kabeļu gala uzgaļu montāža | gb. | 2 | 0 | 0 | 0 | 0 | 0 | 0 | 0 | 0 | 0 | 0 | 0
15 | VS 3 dzīslu kabeļa demontāža | m | 3 | 0 | 0 | 0 | 0 | 0 | 0 | 0 | 0 | 0 | 0 | 0
16 | Visu spriegumu esošo kabeļu mehāniskā aizsardzība ar dalīto cauruli | m | 26 | 0 | 0 | 0 | 0 | 0 | 0 | 0 | 0 | 0 | 0 | 0
Materiālu izmaksas
17 | Kape kabeļgalu hermetizēšanai | gb. | 2 | 0 | 0 | 0 | 0 | 0 | 0 | 0 | 0 | 0 | 0 | 0
18 | Gala vāks, caurulei | gb. | 4 | 0 | 0 | 0 | 0 | 0 | 0 | 0 | 0 | 0 | 0 | 0
19 | Caurule, gofrēta 1250N, d=160 | m | 33 | 0 | 0 | 0 | 0 | 0 | 0 | 0 | 0 | 0 | 0 | 0
20 | Caurule, dalāma 750N, d=160 | m | 26 | 0 | 0 | 0 | 0 | 0 | 0 | 0 | 0 | 0 | 0 | 0
21 | Signāllenta kabeļlīnijai, platums 125 mm | m | 62 | 0 | 0 | 0 | 0 | 0 | 0 | 0 | 0 | 0 | 0 | 0
0.4kV kabeļu līnijas
Darbu izmaksas
22 | Tranšeja - bedre kabeļa vai citu apakšzemes komunikāciju apsekošanai (šurfēšana) | gb. | 1 | 0 | 0 | 0 | 0 | 0 | 0 | 0 | 0 | 0 | 0 | 0
23 | Tranšeja - bedre ZS kapēm | gb. | 3 | 0 | 0 | 0 | 0 | 0 | 0 | 0 | 0 | 0 | 0 | 0
24 | Tranšejas rakšana un aizbēršana viena līdz divu kabeļu (caurules) gūldīšanai 1m dziļumā ar rokām | m | 16 | 0 | 0 | 0 | 0 | 0 | 0 | 0 | 0 | 0 | 0 | 0
25 | Tranšejas rakšana un aizbēršana viena līdz divu kabeļu (caurules) gūldīšanai 0.7m dziļumā (esoša kabeļa) | m | 5 | 0 | 0 | 0 | 0 | 0 | 0 | 0 | 0 | 0 | 0 | 0
26 | Tranšejas rakšana un aizbēršana viena līdz divu kabeļu (caurules) gūldīšanai 1m dziļumā (esoša kabeļa) | m | 9 | 0 | 0 | 0 | 0 | 0 | 0 | 0 | 0 | 0 | 0 | 0
27 | Kabeļu aizsargcaurules d=125 līdz 160 mm ieguldīšana gatavā tranšejā | m | 33 | 0 | 0 | 0 | 0 | 0 | 0 | 0 | 0 | 0 | 0 | 0
28 | Visu spriegumu plastm. vai papīra izolācijas kabeļu gala uzgaļu montāža | gb. | 3 | 0 | 0 | 0 | 0 | 0 | 0 | 0 | 0 | 0 | 0 | 0
29 | ZS kabeļa demontāža | m | 16 | 0 | 0 | 0 | 0 | 0 | 0 | 0 | 0 | 0 | 0 | 0
30 | Visu spriegumu esošo kabeļu mehāniskā aizsardzība ar dalīto cauruli | m | 23 | 0 | 0 | 0 | 0 | 0 | 0 | 0 | 0 | 0 | 0 | 0
Materiālu izmaksas
31 | Kape kabeļgalu hermetizēšanai | gb. | 3 | 0 | 0 | 0 | 0 | 0 | 0 | 0 | 0 | 0 | 0 | 0
32 | Gala vāks, caurulei | gb. | 6 | 0 | 0 | 0 | 0 | 0 | 0 | 0 | 0 | 0 | 0 | 0
33 | Caurule, gofrēta 1250N, d=125 | m | 17 | 0 | 0 | 0 | 0 | 0 | 0 | 0 | 0 | 0 | 0 | 0
34 | Caurule, gofrēta 1250N, d=160 | m | 16 | 0 | 0 | 0 | 0 | 0 | 0 | 0 | 0 | 0 | 0 | 0
35 | Caurule, dalāma 750N, d=110 | m | 7 | 0 | 0 | 0 | 0 | 0 | 0 | 0 | 0 | 0 | 0 | 0
36 | Caurule, dalāma 750N, d=160 | m | 16 | 0 | 0 | 0 | 0 | 0 | 0 | 0 | 0 | 0 | 0 | 0
37 | Signāllenta kabeļlīnijai, platums 125 mm | m | 59 | 0 | 0 | 0 | 0 | 0 | 0 | 0 | 0 | 0 | 0 | 0
Citi darbi
38 | EPL vai sarkanās līnijas nospraušana | km | 0.13 | 0 | 0 | 0 | 0 | 0 | 0 | 0 | 0 | 0 | 0 | 0
39 | EPL digitālā uzmērīšana | km | 0.28 | 0 | 0 | 0 | 0 | 0 | 0 | 0 | 0 | 0 | 0 | 0
40 | Transporta un gājēju kustības organizēšana | obj. | 1 | 0 | 0 | 0 | 0 | 0 | 0 | 0 | 0 | 0 | 0 | 0
41 | Rakšanas atļaujas saņemšana | obj. | 1 | 0 | 0 | 0 | 0 | 0 | 0 | 0 | 0 | 0 | 0 | 0
42 | Tehniskās dokumentācijas izgatavošana | obj. | 1 | 0 | 0 | 0 | 0 | 0 | 0 | 0 | 0 | 0 | 0 | 0
| Tiešās izmaksas kopā, t. sk. darba devēja sociālais nodoklis (23,59%) | [8 empty] | 0 | 0 | 0 | 0 | 0
Sastādīja
(paraksts un tā atšifrējums, datums)
Tāme sastādīta 2021.gada
Pārbaudīja
(paraksts un tā atšifrējums, datums)

## 5.ELT-2
Lokālā tāme Nr.5
Elektroapgāde (ārējie tīkli) abonentu un apgaismojuma tīkli
(Būvdarba veids vai konstruktīvā elementa nosaukums)
Objekta nosaukums: Tramvaju sliežu ceļu pārbūve, veidojot sabiedriskā transporta joslu Slokas ielā posmā no krustojuma ar Jūrmalas gatvi līdz krustojumam ar Kalnciema ielu (ieskaitot krustojumu) zemās grīdas tramvaja projekta ietvaros. 2.kārta Sliežu ceļu pārbūve posmā no Mārtiņa ielas līdz Kalnciema ielai, ieskaitot plātņu nomaiņu krustojumā
Būves nosaukums: Tramvaju sliežu ceļš
Objekta adrese: Rīga, Slokas iela posmā no krustojuma ar Jūrmalas gatvi līdz krustojumam ar Kalnciema ielu (ieskaitot krustojumu)
Pasūtījuma Nr.: LIG-IEP/2018/9
Tāme sastādīta 2021.gada cenās, pamatojoties uz ELT-2 daļas rasējumiem. Tāmes izmaksas |  |  |  |  | 0 |  | euro
Nr. p. k. | Būvdarbu nosaukums | Mēr-vienība | Daudzums | Vienības izmaksas | [5 empty] | Kopā uz visu apjomu
|  |  |  | laika norma (c/h) | darba samaksas likme (euro/h) | darba alga | būv-izstrādā-jumi | mehā-nismi | kopā | darb-ietilpība (c/h) | darba alga | būv-izstrādā-jumi | mehā-nismi | summa
Rīgas Satiksmes vilces kabeļu rekonstrukcijas darbi
Darbu izmaksas
1 | Tranšeja - bedre kabeļa vai citu apakšzemes komunikāciju apsekošanai (šurfēšana) | gb. | 11 | 0 | 0 | 0 | 0 | 0 | 0 | 0 | 0 | 0 | 0 | 0
2 | Kabeļu tranšejas rakšana | m | 55 | 0 | 0 | 0 | 0 | 0 | 0 | 0 | 0 | 0 | 0 | 0
3 | Kabeļu tranšejas aizbēršana | m | 55 | 0 | 0 | 0 | 0 | 0 | 0 | 0 | 0 | 0 | 0 | 0
4 | Kabeļu aizsargcaurules līdz d125 mm ieguldīšana gatavā tranšejā | m | 140 | 0 | 0 | 0 | 0 | 0 | 0 | 0 | 0 | 0 | 0 | 0
5 | Sadalnes montāža ar pamatu | gb. | 2 | 0 | 0 | 0 | 0 | 0 | 0 | 0 | 0 | 0 | 0 | 0
6 | Kabeļu ieguldīšana caurulēs | m | 75 | 0 | 0 | 0 | 0 | 0 | 0 | 0 | 0 | 0 | 0 | 0
7 | Kabeļu montāža gar balstu | m | 10 | 0 | 0 | 0 | 0 | 0 | 0 | 0 | 0 | 0 | 0 | 0
8 | Kabeļu montāža pa trosēm | m | 20 | 0 | 0 | 0 | 0 | 0 | 0 | 0 | 0 | 0 | 0 | 0
9 | Sliežu kārbas montāža pie sliedes | gb. | 12 | 0 | 0 | 0 | 0 | 0 | 0 | 0 | 0 | 0 | 0 | 0
10 | Trases nospraušana un Elektropārvades līnijas ģeodēziskā kontrolkartēsana | m | 55 | 0 | 0 | 0 | 0 | 0 | 0 | 0 | 0 | 0 | 0 | 0
11 | Kabeļu dzīslu galu apdare un pievienošana | obj. | 1 | 0 | 0 | 0 | 0 | 0 | 0 | 0 | 0 | 0 | 0 | 0
12 | Transporta un gājēju kustības organizēšana | obj. | 1 | 0 | 0 | 0 | 0 | 0 | 0 | 0 | 0 | 0 | 0 | 0
13 | Rakšanas atļaujas saņemšana | obj. | 1 | 0 | 0 | 0 | 0 | 0 | 0 | 0 | 0 | 0 | 0 | 0
14 | Objekta digitālais uzmērījums | obj. | 1 | 0 | 0 | 0 | 0 | 0 | 0 | 0 | 0 | 0 | 0 | 0
15 | Esošu būvgružu, atkritumu savākšana un transports uz būvuzņēmēja atbērtni | obj. | 1 | 0 | 0 | 0 | 0 | 0 | 0 | 0 | 0 | 0 | 0 | 0
Materiālu izmaksas
16 | Sadalne plastikāta 4 atdalītājiem 600V 1000mm2 kab. pievienošanai.Plastmasas korpuss 1130x960x400mm IP44 IK10 II. klase | gb. | 2 | 0 | 0 | 0 | 0 | 0 | 0 | 0 | 0 | 0 | 0 | 0
17 | Sliežu kārba ar augstu nestspēju | gb. | 12 | 0 | 0 | 0 | 0 | 0 | 0 | 0 | 0 | 0 | 0 | 0
18 | Kabelis NSGAFÖU 1x240mm 1,8/3 kV | m | 105 | 0 | 0 | 0 | 0 | 0 | 0 | 0 | 0 | 0 | 0 | 0
19 | Caurule, gofrēta 750N, d=125 | m | 80 | 0 | 0 | 0 | 0 | 0 | 0 | 0 | 0 | 0 | 0 | 0
20 | Caurule, gofrēta 450N, d=75 | m | 60 | 0 | 0 | 0 | 0 | 0 | 0 | 0 | 0 | 0 | 0 | 0
21 | Cauruļu gala vāki | gb. | 10 | 0 | 0 | 0 | 0 | 0 | 0 | 0 | 0 | 0 | 0 | 0
22 | Metāla aizsargprofils (montējasm pie kontakttīkla balsta) | m | 3 | 0 | 0 | 0 | 0 | 0 | 0 | 0 | 0 | 0 | 0 | 0
23 | Signāllenta kabeļlīnijai, platums 125 mm | m | 130 | 0 | 0 | 0 | 0 | 0 | 0 | 0 | 0 | 0 | 0 | 0
24 | Montāžas palīgmateriāli (skrūves, saites, kabeļi, gala apdares) | kpl. | 1 | 0 | 0 | 0 | 0 | 0 | 0 | 0 | 0 | 0 | 0 | 0
Apgaismojuma izbūve
Darbu izmaksas
25 | Tranšeja - bedre kabeļa vai citu apakšzemes komunikāciju apsekošanai (šurfēšana) | gb. | 14 | 0 | 0 | 0 | 0 | 0 | 0 | 0 | 0 | 0 | 0 | 0
26 | Tranšeja - bedre ZS uzmavām | gb. | 1 | 0 | 0 | 0 | 0 | 0 | 0 | 0 | 0 | 0 | 0 | 0
27 | Kabeļu tranšejas rakšana | m | 68 | 0 | 0 | 0 | 0 | 0 | 0 | 0 | 0 | 0 | 0 | 0
28 | Kabeļu tranšejas aizbēršana | m | 68 | 0 | 0 | 0 | 0 | 0 | 0 | 0 | 0 | 0 | 0 | 0
29 | Kabeļu brīdinājuma lentas noguldīšana | m | 129 | 0 | 0 | 0 | 0 | 0 | 0 | 0 | 0 | 0 | 0 | 0
30 | Kabeļu aizsargcaurules d=līdz 110 mm ieguldīšana gatavā tranšejā | m | 116 | 0 | 0 | 0 | 0 | 0 | 0 | 0 | 0 | 0 | 0 | 0
31 | Kabeļu aizsargcaurules d=līdz 110 mm ieguldīšana gatavā tranšejā uz esoša kabeļa | m | 13 | 0 | 0 | 0 | 0 | 0 | 0 | 0 | 0 | 0 | 0 | 0
32 | Kabeļu gala kapes montāža | gb. | 1 | 0 | 0 | 0 | 0 | 0 | 0 | 0 | 0 | 0 | 0 | 0
33 | Apgaismojuma balsta demontāža | gb. | 2 | 0 | 0 | 0 | 0 | 0 | 0 | 0 | 0 | 0 | 0 | 0
34 | Kabeļa demontāža | m | 25 | 0 | 0 | 0 | 0 | 0 | 0 | 0 | 0 | 0 | 0 | 0
35 | Trases nospraušana un Elektropārvades līnijas ģeodēziskā kontrolkartēsana | m | 68 | 0 | 0 | 0 | 0 | 0 | 0 | 0 | 0 | 0 | 0 | 0
36 | Transporta un gājēju kustības organizēšana | obj. | 1 | 0 | 0 | 0 | 0 | 0 | 0 | 0 | 0 | 0 | 0 | 0
37 | Rakšanas atļaujas saņemšana | obj. | 1 | 0 | 0 | 0 | 0 | 0 | 0 | 0 | 0 | 0 | 0 | 0
38 | Esošu būvgružu, atkritumu savākšana un transports uz būvuzņēmēja atbērtni | obj. | 1 | 0 | 0 | 0 | 0 | 0 | 0 | 0 | 0 | 0 | 0 | 0
39 | Digitālo izpilduzmērījumu izstrāde un izpilddokumentācijas sagatavošana | obj. | 1 | 0 | 0 | 0 | 0 | 0 | 0 | 0 | 0 | 0 | 0 | 0
40 | RPA "Rīgas gaisma" maksas pakalpojums par ielu apgaismojuma komunikāciju tīkla uzraudzību būvniecības laikā | obj. | 1 | 0 | 0 | 0 | 0 | 0 | 0 | 0 | 0 | 0 | 0 | 0
Materiālu izmaksas
41 | Plastmasas caurule d110mm 1250N | m | 116 | 0 | 0 | 0 | 0 | 0 | 0 | 0 | 0 | 0 | 0 | 0
42 | Plastmasas caurule d110mm 750N dalīta | m | 13 | 0 | 0 | 0 | 0 | 0 | 0 | 0 | 0 | 0 | 0 | 0
43 | Cauruļu gala vāki | gb. | 14 | 0 | 0 | 0 | 0 | 0 | 0 | 0 | 0 | 0 | 0 | 0
44 | Kabeļu gala kape | gb. | 1 | 0 | 0 | 0 | 0 | 0 | 0 | 0 | 0 | 0 | 0 | 0
45 | Brīdinājuma lenta 80mm | m | 129 | 0 | 0 | 0 | 0 | 0 | 0 | 0 | 0 | 0 | 0 | 0
46 | Smilts | m3 | 5 | 0 | 0 | 0 | 0 | 0 | 0 | 0 | 0 | 0 | 0 | 0
Pieturvietu elektroapgādes tīkli
Darbu izmaksas
47 | Automātslēdža montāža sadalnē | gb. | 3 | 0 | 0 | 0 | 0 | 0 | 0 | 0 | 0 | 0 | 0 | 0
48 | Elektroenerģijas skaitītāja montāža | gb. | 2 | 0 | 0 | 0 | 0 | 0 | 0 | 0 | 0 | 0 | 0 | 0
49 | Sadalnes kārbas montāža balstos | gb. | 2 | 0 | 0 | 0 | 0 | 0 | 0 | 0 | 0 | 0 | 0 | 0
50 | Plastikas cauruļu noguldīšana tranšejā | m | 25 | 0 | 0 | 0 | 0 | 0 | 0 | 0 | 0 | 0 | 0 | 0
51 | ZS kabeļa ievēršana caurulē | m | 25 | 0 | 0 | 0 | 0 | 0 | 0 | 0 | 0 | 0 | 0 | 0
52 | Kabeļu dzīslu galu apdare un pievienošana | obj. | 1 | 0 | 0 | 0 | 0 | 0 | 0 | 0 | 0 | 0 | 0 | 0
53 | Kabeļu tranšejas rakšana | m | 25 | 0 | 0 | 0 | 0 | 0 | 0 | 0 | 0 | 0 | 0 | 0
54 | Kabeļu tranšejas aizbēršana | m | 25 | 0 | 0 | 0 | 0 | 0 | 0 | 0 | 0 | 0 | 0 | 0
55 | EPL vai sarkanās līnijas nospraušana | m | 25 | 0 | 0 | 0 | 0 | 0 | 0 | 0 | 0 | 0 | 0 | 0
56 | Objekta digitālais uzmērījums | obj. | 1 | 0 | 0 | 0 | 0 | 0 | 0 | 0 | 0 | 0 | 0 | 0
Materiālu izmaksas
57 | Kabelis NYY-1-3x4 | m | 10 | 0 | 0 | 0 | 0 | 0 | 0 | 0 | 0 | 0 | 0 | 0
58 | Kabelis NYY-1-5x4 | m | 15 | 0 | 0 | 0 | 0 | 0 | 0 | 0 | 0 | 0 | 0 | 0
59 | Gala apdare (g/a) līdz 1kV, kabelim 4 mm2 | gb. | 4 | 0 | 0 | 0 | 0 | 0 | 0 | 0 | 0 | 0 | 0 | 0
60 | Automātslēdzis 1P, C, 6A | gb. | 2 | 0 | 0 | 0 | 0 | 0 | 0 | 0 | 0 | 0 | 0 | 0
61 | Automātslēdzis 1P, B, 16A | gb. | 1 | 0 | 0 | 0 | 0 | 0 | 0 | 0 | 0 | 0 | 0 | 0
62 | Elektroenerģijas skaitītājs 230V, DIN sliedes | gb. | 2 | 0 | 0 | 0 | 0 | 0 | 0 | 0 | 0 | 0 | 0 | 0
63 | Sadalnes kārbas balstos | gb. | 2 | 0 | 0 | 0 | 0 | 0 | 0 | 0 | 0 | 0 | 0 | 0
64 | Plastikāta aizsargcaurule D=50mm, FLEX 450N | m | 25 | 0 | 0 | 0 | 0 | 0 | 0 | 0 | 0 | 0 | 0 | 0
65 | Kabeļa brīdinājuma lenta platums 80 mm. EVOPIPES vai analoga | m | 25 | 0 | 0 | 0 | 0 | 0 | 0 | 0 | 0 | 0 | 0 | 0
66 | Smiltis | m3 | 1 | 0 | 0 | 0 | 0 | 0 | 0 | 0 | 0 | 0 | 0 | 0
Luksoforu elektroapgādes tīkli
Darbu izmaksas
67 | Luksofora kontrollera uzstādīšana | gb. | 1 | 0 | 0 | 0 | 0 | 0 | 0 | 0 | 0 | 0 | 0 | 0
68 | GPS sinhronizācijas bloka uzstādīšana | gb. | 1 | 0 | 0 | 0 | 0 | 0 | 0 | 0 | 0 | 0 | 0 | 0
69 | Sakaru moduļa uzstādīšana | gb. | 1 | 0 | 0 | 0 | 0 | 0 | 0 | 0 | 0 | 0 | 0 | 0
70 | Luksofora statnes pamata uzstādīšana | gb. | 1 | 0 | 0 | 0 | 0 | 0 | 0 | 0 | 0 | 0 | 0 | 0
71 | Luksofora statnes uzstādīšana | gb. | 8 | 0 | 0 | 0 | 0 | 0 | 0 | 0 | 0 | 0 | 0 | 0
72 | Luksofora balsteņa montāža | gb. | 8 | 0 | 0 | 0 | 0 | 0 | 0 | 0 | 0 | 0 | 0 | 0
73 | Ceļa zīmju balsteņa montāža | gb. | 7 | 0 | 0 | 0 | 0 | 0 | 0 | 0 | 0 | 0 | 0 | 0
74 | Luksofora iznesumu traverzas montāža | gb. | 1 | 0 | 0 | 0 | 0 | 0 | 0 | 0 | 0 | 0 | 0 | 0
75 | Luksoforu montāža un uzstādīšana uz balsteņa | gb. | 14 | 0 | 0 | 0 | 0 | 0 | 0 | 0 | 0 | 0 | 0 | 0
76 | Luksoforu montāža un uzstādīšana uz traverzas | gb. | 2 | 0 | 0 | 0 | 0 | 0 | 0 | 0 | 0 | 0 | 0 | 0
77 | Transporta detektēšananas kameras uzstādīšana | gb. | 2 | 0 | 0 | 0 | 0 | 0 | 0 | 0 | 0 | 0 | 0 | 0
78 | Gājēju detektēšananas kameras uzstādīšana | gb. | 1 | 0 | 0 | 0 | 0 | 0 | 0 | 0 | 0 | 0 | 0 | 0
79 | Videokameru moduļa uzstādīšana | gb. | 1 | 0 | 0 | 0 | 0 | 0 | 0 | 0 | 0 | 0 | 0 | 0
80 | Gājēju izaukuma pogas uzstādīšana | gb. | 3 | 0 | 0 | 0 | 0 | 0 | 0 | 0 | 0 | 0 | 0 | 0
81 | Akustiskā signāla bloka uzstādīšana | gb. | 4 | 0 | 0 | 0 | 0 | 0 | 0 | 0 | 0 | 0 | 0 | 0
82 | Plastikas cauruļu noguldīšana tranšejā | m | 114 | 0 | 0 | 0 | 0 | 0 | 0 | 0 | 0 | 0 | 0 | 0
83 | ZS kabeļa ievēršana caurulē | m | 480 | 0 | 0 | 0 | 0 | 0 | 0 | 0 | 0 | 0 | 0 | 0
84 | Kabeļu dzīslu galu apdare un pievienošana | obj. | 1 | 0 | 0 | 0 | 0 | 0 | 0 | 0 | 0 | 0 | 0 | 0
85 | Kontroliera programmēšana un darbības pārbaude objektā | gb. | 1 | 0 | 0 | 0 | 0 | 0 | 0 | 0 | 0 | 0 | 0 | 0
86 | Kabeļu tranšejas rakšana | m | 65 | 0 | 0 | 0 | 0 | 0 | 0 | 0 | 0 | 0 | 0 | 0
87 | Kabeļu tranšejas aizbēršana | m | 65 | 0 | 0 | 0 | 0 | 0 | 0 | 0 | 0 | 0 | 0 | 0
88 | EPL vai sarkanās līnijas nospraušana | m | 65 | 0 | 0 | 0 | 0 | 0 | 0 | 0 | 0 | 0 | 0 | 0
89 | Luksoforu objekta digitālais uzmērījums | obj. | 1 | 0 | 0 | 0 | 0 | 0 | 0 | 0 | 0 | 0 | 0 | 0
Materiālu izmaksas
90 | Luksofora kontrollera uzstādīšana | gb. | 1 | 0 | 0 | 0 | 0 | 0 | 0 | 0 | 0 | 0 | 0 | 0
91 | GPS sinhronizācijas bloka uzstādīšana | gb. | 1 | 0 | 0 | 0 | 0 | 0 | 0 | 0 | 0 | 0 | 0 | 0
92 | Sakaru iekārta | gb. | 1 | 0 | 0 | 0 | 0 | 0 | 0 | 0 | 0 | 0 | 0 | 0
93 | Luksofora statnes pamats | gb. | 1 | 0 | 0 | 0 | 0 | 0 | 0 | 0 | 0 | 0 | 0 | 0
94 | Luksofora statne ar kontaktspaili | gb. | 8 | 0 | 0 | 0 | 0 | 0 | 0 | 0 | 0 | 0 | 0 | 0
95 | Luksofora balstenis | gb. | 8 | 0 | 0 | 0 | 0 | 0 | 0 | 0 | 0 | 0 | 0 | 0
96 | Ceļa zīmju balstenis | gb. | 4 | 0 | 0 | 0 | 0 | 0 | 0 | 0 | 0 | 0 | 0 | 0
97 | Ceļa zīmju balstenis 2m | gb. | 3 | 0 | 0 | 0 | 0 | 0 | 0 | 0 | 0 | 0 | 0 | 0
98 | Luksofora iznesuma traverza. Dažāda garuma | gb. | 1 | 0 | 0 | 0 | 0 | 0 | 0 | 0 | 0 | 0 | 0 | 0
99 | 3 sekciju luksofors (GED), d=200mm, ar kronšteinu | gb. | 6 | 0 | 0 | 0 | 0 | 0 | 0 | 0 | 0 | 0 | 0 | 0
100 | 3 sekciju luksofors (GED), d=300mm, ar kronšteinu | gb. | 2 | 0 | 0 | 0 | 0 | 0 | 0 | 0 | 0 | 0 | 0 | 0
101 | Gājēju luksofors (GED), d=200mm, ar kronšteinu | gb. | 8 | 0 | 0 | 0 | 0 | 0 | 0 | 0 | 0 | 0 | 0 | 0
102 | Kabelis NYY 3x1,5 | m | 112 | 0 | 0 | 0 | 0 | 0 | 0 | 0 | 0 | 0 | 0 | 0
103 | Kabelis NYY 7x1,5 | m | 123 | 0 | 0 | 0 | 0 | 0 | 0 | 0 | 0 | 0 | 0 | 0
104 | Kabelis NYY 12x1,5 | m | 40 | 0 | 0 | 0 | 0 | 0 | 0 | 0 | 0 | 0 | 0 | 0
105 | Kabelis NYY 19x1,5 | m | 50 | 0 | 0 | 0 | 0 | 0 | 0 | 0 | 0 | 0 | 0 | 0
106 | Kabelis NYY 30x1,5 | m | 50 | 0 | 0 | 0 | 0 | 0 | 0 | 0 | 0 | 0 | 0 | 0
107 | Kabelis Cu, 3x4mm | m | 5 | 0 | 0 | 0 | 0 | 0 | 0 | 0 | 0 | 0 | 0 | 0
108 | Kabelis CAT5e Outdoor | m | 100 | 0 | 0 | 0 | 0 | 0 | 0 | 0 | 0 | 0 | 0 | 0
109 | Gājēju izsaukuma poga | gb. | 3 | 0 | 0 | 0 | 0 | 0 | 0 | 0 | 0 | 0 | 0 | 0
110 | Akustiskā signāla bloks | gb. | 5 | 0 | 0 | 0 | 0 | 0 | 0 | 0 | 0 | 0 | 0 | 0
111 | TrafiCam X-streamvideo detektors vai analogs | gb. | 2 | 0 | 0 | 0 | 0 | 0 | 0 | 0 | 0 | 0 | 0 | 0
112 | Gājēju, velosipēdistu un transportlīdzekļu detekcijas kombinētā termo un video kamera. Detekcijas attālums 3-25m | gb. | 1 | 0 | 0 | 0 | 0 | 0 | 0 | 0 | 0 | 0 | 0 | 0
113 | Interfeisa karte videodetektoram | gb. | 1 | 0 | 0 | 0 | 0 | 0 | 0 | 0 | 0 | 0 | 0 | 0
114 | Instalācijas palīgmateriāli (skrūves, kabeļi, gala apdares) | kpl. | 1 | 0 | 0 | 0 | 0 | 0 | 0 | 0 | 0 | 0 | 0 | 0
115 | Plastikāta aizsargcaurule D=110mm, FLEX 450N | m | 45 | 0 | 0 | 0 | 0 | 0 | 0 | 0 | 0 | 0 | 0 | 0
116 | Plastikāta aizsargcaurule D=110mm, HARD 750N | m | 69 | 0 | 0 | 0 | 0 | 0 | 0 | 0 | 0 | 0 | 0 | 0
117 | Kabeļa brīdinājuma lenta L125 | m | 100 | 0 | 0 | 0 | 0 | 0 | 0 | 0 | 0 | 0 | 0 | 0
118 | Smiltis | m3 | 4 | 0 | 0 | 0 | 0 | 0 | 0 | 0 | 0 | 0 | 0 | 0
| Tiešās izmaksas kopā, t. sk. darba devēja sociālais nodoklis (23,59%) | [8 empty] | 0 | 0 | 0 | 0 | 0
Sastādīja
(paraksts un tā atšifrējums, datums)
Tāme sastādīta 2021.gada _________
Pārbaudīja
(paraksts un tā atšifrējums, datums)

## 6.ELT-3
Lokālā tāme Nr.6
Elektroapgāde (ārējā) ST RPR elektroenerģijas pieslēgums
(Būvdarba veids vai konstruktīvā elementa nosaukums)
Objekta nosaukums: Tramvaju sliežu ceļu pārbūve, veidojot sabiedriskā transporta joslu Slokas ielā posmā no krustojuma ar Jūrmalas gatvi līdz krustojumam ar Kalnciema ielu (ieskaitot krustojumu) zemās grīdas tramvaja projekta ietvaros. 2.kārta Sliežu ceļu pārbūve posmā no Mārtiņa ielas līdz Kalnciema ielai, ieskaitot plātņu nomaiņu krustojumā
Būves nosaukums: Tramvaju sliežu ceļš
Objekta adrese: Rīga, Slokas iela posmā no krustojuma ar Jūrmalas gatvi līdz krustojumam ar Kalnciema ielu (ieskaitot krustojumu)
Pasūtījuma Nr.: LIG-IEP/2018/9
Tāme sastādīta 2021.gada cenās, pamatojoties uz ELT-3 daļas rasējumiem. Tāmes izmaksas |  |  |  |  | 0 |  | euro
Nr. p. k. | Būvdarbu nosaukums | Mēr-vienība | Daudzums | Vienības izmaksas | [5 empty] | Kopā uz visu apjomu
|  |  |  | laika norma (c/h) | darba samaksas likme (euro/h) | darba alga | būv-izstrādā-jumi | mehā-nismi | kopā | darb-ietilpība (c/h) | darba alga | būv-izstrādā-jumi | mehā-nismi | summa
0,4kV kabeļu līnijas. Pieslēgums pēc tehniskajiem noteikumiem nr.111574195
Darbu izmaksas
1 | Tranšeja - bedre kabeļa vai citu apakšzemes komunikāciju apsekošanai (šurfēšana) | gb. | 1 | 0 | 0 | 0 | 0 | 0 | 0 | 0 | 0 | 0 | 0 | 0
2 | Tranšeja - bedre ZS uzmavām | gb. | 2 | 0 | 0 | 0 | 0 | 0 | 0 | 0 | 0 | 0 | 0 | 0
3 | Tranšejas rakšana un aizbēršana viena līdz divu kabeļu (caurules) gūldīšanai 0.7m dziļumā ar rokām | m | 8 | 0 | 0 | 0 | 0 | 0 | 0 | 0 | 0 | 0 | 0 | 0
4 | ZS kabeļa 185 mm2 un lielāka ieguldīšana gatavā tranšejā | m | 9 | 0 | 0 | 0 | 0 | 0 | 0 | 0 | 0 | 0 | 0 | 0
5 | ZS kabeļa demontāža | m | 11 | 0 | 0 | 0 | 0 | 0 | 0 | 0 | 0 | 0 | 0 | 0
6 | ZS plastmasas izolācijas kabeļa 185 mm2 un lielāka gala apdare | gb. | 3 | 0 | 0 | 0 | 0 | 0 | 0 | 0 | 0 | 0 | 0 | 0
7 | ZS plastmasas izolācijas kabeļa 185 mm2 un lielāka savienošanas uzmavas montāža | gb. | 1 | 0 | 0 | 0 | 0 | 0 | 0 | 0 | 0 | 0 | 0 | 0
8 | Kabeļu komutācijas + individuālas uzskaites sadalnes montāža (piem.,UK3 tipa) | gb. | 1 | 0 | 0 | 0 | 0 | 0 | 0 | 0 | 0 | 0 | 0 | 0
9 | Drošinātāju uzstādīšana | gb. | 9 | 0 | 0 | 0 | 0 | 0 | 0 | 0 | 0 | 0 | 0 | 0
10 | Automātslēdža montāža sadalnē | gb. | 1 | 0 | 0 | 0 | 0 | 0 | 0 | 0 | 0 | 0 | 0 | 0
11 | Vertikālā zemētāja dziļumā līdz 5 m montāža | gb. | 1 | 0 | 0 | 0 | 0 | 0 | 0 | 0 | 0 | 0 | 0 | 0
Materiālu izmaksas
12 | Kabelis 1kV, četrdzīslu 4x240 Al | m | 18 | 0 | 0 | 0 | 0 | 0 | 0 | 0 | 0 | 0 | 0 | 0
13 | Gala apdare 1kV, četrdzīslu kabelim | gb. | 3 | 0 | 0 | 0 | 0 | 0 | 0 | 0 | 0 | 0 | 0 | 0
14 | Savienošanas uzmava 1kV četrdzīslu kabelim | gb. | 1 | 0 | 0 | 0 | 0 | 0 | 0 | 0 | 0 | 0 | 0 | 0
15 | Signāllenta kabeļlīnijai, platums 125 mm | m | 9 | 0 | 0 | 0 | 0 | 0 | 0 | 0 | 0 | 0 | 0 | 0
16 | Automātslēdzis 3P, C, 20A | gb. | 1 | 0 | 0 | 0 | 0 | 0 | 0 | 0 | 0 | 0 | 0 | 0
17 | Drošinātājs NH00, gL/gG, 50A | gb. | 3 | 0 | 0 | 0 | 0 | 0 | 0 | 0 | 0 | 0 | 0 | 0
18 | Drošinātāja nazis NH2, 400A | gb. | 6 | 0 | 0 | 0 | 0 | 0 | 0 | 0 | 0 | 0 | 0 | 0
19 | Sadalne uzskaites/kabeļu, gabarīts 4, UK3-1/63-22-002 | gb. | 1 | 0 | 0 | 0 | 0 | 0 | 0 | 0 | 0 | 0 | 0 | 0
20 | Pamatne sadalnēm ar gabarītu 3, P3 | gb. | 1 | 0 | 0 | 0 | 0 | 0 | 0 | 0 | 0 | 0 | 0 | 0
21 | Profilpuscilindra slēdzene „Pusmēness” | gb. | 1 | 0 | 0 | 0 | 0 | 0 | 0 | 0 | 0 | 0 | 0 | 0
22 | Keramzīts (50l maiss) | gb. | 0.83 | 0 | 0 | 0 | 0 | 0 | 0 | 0 | 0 | 0 | 0 | 0
23 | Grants frakcija 0/3 | m3 | 0.74 | 0 | 0 | 0 | 0 | 0 | 0 | 0 | 0 | 0 | 0 | 0
24 | Grants frakcija 4/8 | m3 | 0.22 | 0 | 0 | 0 | 0 | 0 | 0 | 0 | 0 | 0 | 0 | 0
25 | Zemējums sadalnei | kpl. | 1 | 0 | 0 | 0 | 0 | 0 | 0 | 0 | 0 | 0 | 0 | 0
26 | Palīgmateriāli | kpl. | 1 | 0 | 0 | 0 | 0 | 0 | 0 | 0 | 0 | 0 | 0 | 0
0,4kV kabeļu līnijas. Pieslēgums pēc tehniskajiem noteikumiem nr.119226199 un 119227198
Darbu izmaksas
27 | Tranšeja - bedre kabeļa vai citu apakšzemes komunikāciju apsekošanai (šurfēšana) | gb. | 1 | 0 | 0 | 0 | 0 | 0 | 0 | 0 | 0 | 0 | 0 | 0
28 | Tranšejas rakšana un aizbēršana viena līdz divu kabeļu (caurules) gūldīšanai 0.7m dziļumā ar rokām | m | 2 | 0 | 0 | 0 | 0 | 0 | 0 | 0 | 0 | 0 | 0 | 0
29 | Kabeļa mehāniskā aizsarzība ar lentveida vai rievzobu profiliem | m | 1 | 0 | 0 | 0 | 0 | 0 | 0 | 0 | 0 | 0 | 0 | 0
30 | ZS kabeļa no 50 līdz 150 mm2 ieguldīšana gatavā tranšejā | m | 2 | 0 | 0 | 0 | 0 | 0 | 0 | 0 | 0 | 0 | 0 | 0
31 | ZS plastmasas izolācijas kabeļa no 50 līdz 150 mm2 gala apdare | gb. | 2 | 0 | 0 | 0 | 0 | 0 | 0 | 0 | 0 | 0 | 0 | 0
32 | Elektroenerģijas ievada uzskaites sadalnes līdz diviem skaitītājiem montāža (piem., U1 tipa) | gb. | 1 | 0 | 0 | 0 | 0 | 0 | 0 | 0 | 0 | 0 | 0 | 0
33 | Drošinātāju uzstādīšana | gb. | 3 | 0 | 0 | 0 | 0 | 0 | 0 | 0 | 0 | 0 | 0 | 0
34 | Automātslēdža montāža sadalnē | gb. | 2 | 0 | 0 | 0 | 0 | 0 | 0 | 0 | 0 | 0 | 0 | 0
35 | Vertikālā zemētāja dziļumā līdz 5 m montāža | gb. | 1 | 0 | 0 | 0 | 0 | 0 | 0 | 0 | 0 | 0 | 0 | 0
Materiālu izmaksas
36 | Kabelis 1kV, četrdzīslu 4x70 Al | m | 7 | 0 | 0 | 0 | 0 | 0 | 0 | 0 | 0 | 0 | 0 | 0
37 | Gala apdare 1kV, četrdzīslu kabelim | gb. | 2 | 0 | 0 | 0 | 0 | 0 | 0 | 0 | 0 | 0 | 0 | 0
38 | Aizsargprofils kabelim, plastmasas | m | 1 | 0 | 0 | 0 | 0 | 0 | 0 | 0 | 0 | 0 | 0 | 0
39 | Signāllenta kabeļlīnijai, platums 125 mm | m | 1 | 0 | 0 | 0 | 0 | 0 | 0 | 0 | 0 | 0 | 0 | 0
40 | Automātslēdzis 1P, C, 16A | gb. | 1 | 0 | 0 | 0 | 0 | 0 | 0 | 0 | 0 | 0 | 0 | 0
41 | Automātslēdzis 1P, C, 25A | gb. | 1 | 0 | 0 | 0 | 0 | 0 | 0 | 0 | 0 | 0 | 0 | 0
42 | Drošinātājs NH00, gL/gG, 80A | gb. | 3 | 0 | 0 | 0 | 0 | 0 | 0 | 0 | 0 | 0 | 0 | 0
43 | Sadalne uzskaites, gabarīts 1, 2 skaitītājiem, novietoti vertikāli līdz 63 A, U1-2/63 | gb. | 1 | 0 | 0 | 0 | 0 | 0 | 0 | 0 | 0 | 0 | 0 | 0
44 | Pamatne sadalnēm ar gabarītu 1, P1 | gb. | 1 | 0 | 0 | 0 | 0 | 0 | 0 | 0 | 0 | 0 | 0 | 0
45 | Cokols h300mm sadalnei ar gabarītu 1, U1-2/63 augstumam no zemes 1,5m., C1/300 | gb. | 1 | 0 | 0 | 0 | 0 | 0 | 0 | 0 | 0 | 0 | 0 | 0
46 | Keramzīts (50l maiss) | gb. | 0.62 | 0 | 0 | 0 | 0 | 0 | 0 | 0 | 0 | 0 | 0 | 0
47 | Grants frakcija 0/3 | m3 | 0.67 | 0 | 0 | 0 | 0 | 0 | 0 | 0 | 0 | 0 | 0 | 0
48 | Grants frakcija 4/8 | m3 | 0.2 | 0 | 0 | 0 | 0 | 0 | 0 | 0 | 0 | 0 | 0 | 0
49 | Zemējums sadalnei | kpl. | 1 | 0 | 0 | 0 | 0 | 0 | 0 | 0 | 0 | 0 | 0 | 0
50 | Palīgmateriāli | kpl. | 1 | 0 | 0 | 0 | 0 | 0 | 0 | 0 | 0 | 0 | 0 | 0
| Tiešās izmaksas kopā, t. sk. darba devēja sociālais nodoklis (23,59%) | [8 empty] | 0 | 0 | 0 | 0 | 0
Sastādīja
(paraksts un tā atšifrējums, datums)
Tāme sastādīta 2021.gada ___________
Pārbaudīja
(paraksts un tā atšifrējums, datums)

## 7.GAT
Lokālā tāme Nr.7
Sadalošais gāzes vads
(Būvdarba veids vai konstruktīvā elementa nosaukums)
Objekta nosaukums: Tramvaju sliežu ceļu pārbūve, veidojot sabiedriskā transporta joslu Slokas ielā posmā no krustojuma ar Jūrmalas gatvi līdz krustojumam ar Kalnciema ielu (ieskaitot krustojumu) zemās grīdas tramvaja projekta ietvaros. 2.kārta Sliežu ceļu pārbūve posmā no Mārtiņa ielas līdz Kalnciema ielai, ieskaitot plātņu nomaiņu krustojumā
Būves nosaukums: Tramvaju sliežu ceļš
Objekta adrese: Rīga, Slokas iela posmā no krustojuma ar Jūrmalas gatvi līdz krustojumam ar Kalnciema ielu (ieskaitot krustojumu)
Pasūtījuma Nr.: LIG-IEP/2018/9
Tāme sastādīta 2021.gada cenās, pamatojoties uz TS-CD daļas rasējumiem. Tāmes izmaksas |  |  |  |  | 0 |  | euro
Nr. p. k. | Būvdarbu nosaukums | Mēr-vienība | Daudzums | Vienības izmaksas | [5 empty] | Kopā uz visu apjomu
|  |  |  | laika norma (c/h) | darba samaksas likme (euro/h) | darba alga | būv-izstrādā-jumi | mehā-nismi | kopā | darb-ietilpība (c/h) | darba alga | būv-izstrādā-jumi | mehā-nismi | summa
Darbs
1 | Apvalkcauruļu montāža | gab. | 6 | 0 | 0 | 0 |  | 0 | 0 | 0 | 0 | 0 | 0 | 0
2 | Centrējošo gredzenu uzstādīšana | viet. | 18 | 0 | 0 | 0 |  | 0 | 0 | 0 | 0 | 0 | 0 | 0
3 | Izolācijas uzstādīšana | viet. | 6 | 0 | 0 | 0 |  | 0 | 0 | 0 | 0 | 0 | 0 | 0
4 | Kontrol cauruļu uzstādīšana | viet. | 5 | 0 | 0 | 0 |  | 0 | 0 | 0 | 0 | 0 | 0 | 0
5 | Elektro pārvadu montāža | viet. | 5 | 0 | 0 | 0 |  | 0 | 0 | 0 | 0 | 0 | 0 | 0
6 | Gultnes veidošana un piebēršana | m | 20 | 0 | 0 | 0 |  | 0 | 0 | 0 | 0 | 0 | 0 | 0
7 | Gala aizdares montāža | viet. | 6 | 0 | 0 | 0 |  | 0 | 0 | 0 | 0 | 0 | 0 | 0
8 | Izolācijas uzklāšana | viet. | 18 | 0 | 0 | 0 |  | 0 | 0 | 0 | 0 | 0 | 0 | 0
9 | Rakšana | obj. | 1 | 0 | 0 | 0 |  | 0 | 0 | 0 | 0 | 0 | 0 | 0
Materiāli
10 | Tērauda apvalkcaurule D 108 | gab. | 3 |  |  |  | 0 |  | 0 | 0 | 0 | 0 | 0 | 0
11 | Apvalkcaurule D 219 | gab. | 1 |  |  |  | 0 |  | 0 | 0 | 0 | 0 | 0 | 0
12 | Apvalkcaurule D 159 | gab. | 2 |  |  |  | 0 |  | 0 | 0 | 0 | 0 | 0 | 0
13 | Apvalkcaurules gala aizdares | gab. | 6 |  |  |  | 0 |  | 0 | 0 | 0 | 0 | 0 | 0
14 | Elektro pārvadi | gab. | 5 |  |  |  | 0 |  | 0 | 0 | 0 | 0 | 0 | 0
15 | Izolācija kebu kaučuka | viet. | 6 |  |  |  | 0 |  | 0 | 0 | 0 | 0 | 0 | 0
16 | Dielektriskie centrātori | viet. | 18 |  |  |  | 0 |  | 0 | 0 | 0 | 0 | 0 | 0
17 | Kontrolcaurules | gab. | 5 |  |  |  | 0 |  | 0 | 0 | 0 | 0 | 0 | 0
18 | Kape ar betona riņķi | gab. | 5 |  |  |  | 0 |  | 0 | 0 | 0 | 0 | 0 | 0
19 | Palīgmateriāli | kompl. | 1 |  |  |  | 0 |  | 0 | 0 | 0 | 0 | 0 | 0
Pakalpojumi
20 | Ģeodēzija | obj. | 1 |  |  |  |  | 0 | 0 | 0 | 0 | 0 | 0 | 0
21 | Transports un mehānismi | obj. | 1 |  |  |  |  | 0 | 0 | 0 | 0 | 0 | 0 | 0
22 | Šuvju starošana | obj. | 1 |  |  |  |  | 0 | 0 | 0 | 0 | 0 | 0 | 0
23 | Trases nospraužšna dabā | obj. | 1 |  |  |  |  | 0 | 0 | 0 | 0 | 0 | 0 | 0
24 | Tehniskā uzraudzība | obj. | 1 |  |  |  |  | 0 | 0 | 0 | 0 | 0 | 0 | 0
25 | Civiltiesiskā apdrošināšana | obj. | 1 |  |  |  |  | 0 | 0 | 0 | 0 | 0 | 0 | 0
26 | Dokumentu sagatavošana | obj. | 1 |  |  |  |  | 0 | 0 | 0 | 0 | 0 | 0 | 0
| Tiešās izmaksas kopā, t. sk. darba devēja sociālais nodoklis (23,59%) | [8 empty] | 0 | 0 | 0 | 0 | 0
Sastādīja
(paraksts un tā atšifrējums, datums)
Tāme sastādīta 2021.gada ___________
Pārbaudīja
(paraksts un tā atšifrējums, datums)