## TDSheet
Elektroinstalāciju materiāli un apgaismojuma komponenti
Specifikācija - LOTES
| Nomenklatūra | Nom. Nr. | Mērv. | Daudzums | Piegādes termiņš | Tehniskais piedāvājums
Nr.p.k. | 1. Blokkontakti, slēdži, drošinātāji, kabeļu uzgaļi
1 | Automātslēdzis 1+N 201 C 10A AC 30mA (ar nopl.aizsardz.) ABB | 540060 | gb | 1 | 20 dienas
2 | Automātslēdzis 1P 16A AC | 543050 | gb | 5 | 20 dienas
3 | Automātslēdzis 1P B 16A ABB | 543499 | gb | 9 | 20 dienas
4 | Automātslēdzis 1P B 20A | 541021 | gb | 4 | 20 dienas
5 | Automātslēdzis 1P B 6A ABB | 543161 | gb | 1 | 20 dienas
6 | Automātslēdzis 1P C 10A | 9431419 | gb | 10 | 20 dienas
7 | Automātslēdzis 1P C 16A 8kA BKN-c | 541581 | gb | 4 | 20 dienas
8 | Automātslēdzis 1P C 16A ABB | 543141 | gb | 75 | 20 dienas
9 | Automātslēdzis 1P C 25A ABB | 543156 | gb | 20 | 20 dienas
10 | Automātslēdzis 1P C 2A ABB | 543155 | gb | 100 | 20 dienas
11 | Automātslēdzis 1P C 32A ABB | 543804 | gb | 13 | 20 dienas
12 | Automātslēdzis 1P S201 B10 ABB Elektriskās ķēdes pārtraucējs ABB S201-C10A. Vienfāzes, 230/400V, 10 A, Plastmasas korpusā. Produkta ID:2CDS251001R0104 | 543086 | gb | 34 | 20 dienas
13 | Automātslēdzis 1P S201 B16 ABB Elektriskās ķēdes pārtraucējs ABB S201-C16A Vienfāzes, 230/400V, 16 A, Plastmasas korpusā. Produkta ID:2CDS251001R0164 | 544298 | gb | 20 | 20 dienas
14 | Automātslēdzis 1P S201 B16 ABB [ Elektriskās ķēdes pārtraucējs ABB S201-C16A. Vienfāzes, 230/400V, 16 A, Plastmasas korpusā. Produkta ID:2CDS251001R0164 ] | 544298 | gb | 10 | 20 dienas
15 | Automātslēdzis 1P S201 B25 | 543687 | gb | 1 | 20 dienas
16 | Automātslēdzis 1P S201 C13 ABB | 543145 | gb | 40 | 20 dienas
17 | Automātslēdzis 1P Z 25A ABB | 543056 | gb | 1 | 20 dienas
18 | Automātslēdzis 2P B 10A ABB | 542026 | gb | 5 | 20 dienas
19 | Automātslēdzis 3P B 16A ABB | 542087 | gb | 1 | 20 dienas
20 | Automātslēdzis 3P B 20A S203 ABB | 543763 | gb | 4 | 20 dienas
21 | Automātslēdzis 3P B 32A S203 ABB | 543832 | gb | 2 | 20 dienas
22 | Automātslēdzis 3P C 10A ABB Elektriskās ķēdes pārtraucējs ABB S203-C10 Trīs fāžu, 230/400V, 10 A, Plastmasas korpusā, Produkta ID:2CDS253001R0104, EN 60947-2, IEC 60947-1 | 542006 | gb | 10 | 20 dienas
23 | Automātslēdzis 3P C 16A S203 ABB [Elektriskās ķēdes pārtraucējs ABB S203-C16A Trīs fāžu, 230/400V, 16 A, Plastmasas korpusā, Produkta ID:2CDS253001R0164] | 542011 | gb | 14 | 20 dienas
24 | Automātslēdzis 3P C 20A S203 ABB [Elektriskās ķēdes pārtraucējs ABB S203-C20A Trīs fāžu, 230/400V, 20 A, Plastmasas korpusā, Produkta ID:2CDS253001R0204] | 542005 | gb | 13 | 20 dienas
25 | Automātslēdzis 3P C 25A ABB Elektriskās ķēdes pārtraucējs ABB S203-C25A Trīs fāžu, 230/400V, 25 A, Plastmasas korpusā. Produkta ID:2CDS253001R0254] | 542015 | gb | 14 | 20 dienas
26 | Automātslēdzis 3P C 32A ABB | 544297 | gb | 7 | 20 dienas
27 | Automātslēdzis 3P C 40A | 543120 | gb | 4 | 20 dienas
28 | Automātslēdzis 3P C 50A ABB | 543175 | gb | 4 | 20 dienas
29 | Automātslēdzis 3P D63 ABB | 542086 | gb | 2 | 20 dienas
30 | Automātslēdzis 3P S203 C80 ABB | 544944 | gb | 1 | 20 dienas
31 | Automātslēdzis 3P S203 D16 ABB | 543058 | gb | 3 | 20 dienas
32 | Automātslēdzis 3P S203 D40 ABB | 543088 | gb | 3 | 20 dienas
33 | Automātslēdzis 3P S283 C100 ABB | 542585 | gb | 1 | 20 dienas
34 | Automātslēdzis 3P S803C D80 ABB | 544643 | gb | 1 | 20 dienas
35 | Automātslēdzis AC 40A/30mA A9R41240 Vienfāzes noplūdes strāvas aizsardzības automāts, ražotājs Schneider Electric, tips: A9R41240, darba spriegums 220...240 V AC, darba frekvence 50/60 Hz, atbilstība standartam EN/IEC 61008-1, Acti 9 iID - RCCB - 2P - 40A, Nominālā strāva 40A, pielaujamā noplūdes strāva 30mA | 543383 | gb | 2 | 20 dienas
36 | Automātslēdzis AC 40A/30mA A9R41440 Trīsfāžu noplūdes strāvas aizsardzības automāts, ražotājs Schneider Electric, tips: A9R41440, darba spriegums 380...415 V AC, darba frekvence 50/60 Hz, atbilstība standartam EN/IEC 61008-1, Acti 9 iID - RCCB - 4P - 40A - 30mA - type AC, Nominālā strāva 40A, pielaujamā noplūdes strāva 30mA | 547709 | gb | 2 | 20 dienas
37 | Automātslēdzis DS201 C16 AC30 kombinetais NAS | 541770 | gb | 9 | 20 dienas
38 | Automātslēdzis EFI-4 25/0.03 25A | 545814 | gb | 2 | 20 dienas
39 | Automātslēdzis S201 B6 ABB | 9439757 | gb | 5 | 20 dienas
40 | Automātslēdzis S202 UC-K32 | 9431443 | gb | 7 | 20 dienas
41 | Automātslēdzis S202-B10 2P 10A 400VAC | 9439813 | gb | 2 | 20 dienas
42 | Automātslēdzis S263 B40 3P 40A 480VAC ABB | 543344 | gb | 50 | 20 dienas
43 | Automātslēdzis S282 UC-K06 | 9431438 | gb | 10 | 20 dienas
44 | Automātslēdzis S282 UC-K16 Elektriskās ķēdes pārtraucējs ABB. Tips S282 UC FS C16 Produkta ID:11865269 | 9431440 | gb | 10 | 20 dienas
45 | Automātslēdzis S282 UC-K25 Elektriskās ķēdes pārtraucējs S282UC-B25. Divu polu slēdzis. Tips - S282UC-B25 Produkta ID:GHS2820164R0255 | 9431441 | gb | 17 | 20 dienas
46 | Automātslēdzis S282 UC-K32 | 9431442 | gb | 10 | 20 dienas
47 | Automātslēdzis S804S-UCB10 4P B 10A ABB | 545779 | gb | 7 | 20 dienas
48 | Automātslēdzis SACE Tmax XT1N 160 TMD 100-1000A 3P ABB | 9439761 | gb | 1 | 20 dienas
49 | Āderuzgalis izolēts 1.5mm2/10mm APF/D melns | 544950 | gb | 250 | 20 dienas
50 | Āderuzgalis izolēts 1.5mm2/18mm APF/L melns | 544948 | gb | 200 | 20 dienas
51 | Āderuzgalis izolēts 1.5mm2/8.2mm APF melns | 544946 | gb | 250 | 20 dienas
52 | Āderuzgalis izolēts 2.5mm2/10mm APF/D zils | 544951 | gb | 250 | 20 dienas
53 | Āderuzgalis izolēts 2.5mm2/8.2mm APF pelēks | 544947 | gb | 250 | 20 dienas
54 | Āderuzgalis pagarināts APF/L 0.75mm2 | 9065631 | gb | 200 | 20 dienas
55 | Āderuzgalis pagarināts APF/L 1,5mm2 | 9065380 | gb | 500 | 20 dienas
56 | Āderuzgalis pagarināts APF/L 1mm2 | 905632 | gb | 200 | 20 dienas
57 | Āderuzgalis pagarināts APF/L 2.5mm2 | 9065381 | gb | 500 | 20 dienas
58 | Blokkontakts 1N/C ABB |  | gb | 30 | 20 dienas
59 | Blokkontakts 1N/O+1N/C ABB S2C-H6R Kontaktu pavairotāju blokkontakts. ABB Produkta tips:S2C-H6R, Produkta ID 12R0001S2C-H6R. Jābū saderībai ar ķēdes pārtraucēju S282UC-B25 |  | gb | 10 | 20 dienas
60 | Blokkontakts 1NO 10A Harmony XB4/XB5 | 9434012 | gb | 10 | 20 dienas
61 | Blokkontakts 2N/C ABB |  | gb | 30 | 20 dienas
62 | Blokkontakts 2N/O ABB |  | gb | 30 | 20 dienas
63 | Blokkontakts mikroslēdzim 1N/C ABB |  | gb | 20 | 20 dienas
64 | Blokkontakts mikroslēdzim 1N/O ABB |  | gb | 20 | 20 dienas
65 | Čaula pītajām kopnēm PB16 (PALM-16) | 541796 | gb | 100 | 20 dienas
66 | Čaula pītajām kopnēm PB25 (PALM-25) | 541794 | gb | 100 | 20 dienas
67 | Čaula pītajām kopnēm PB50 | 541795 | gb | 50 | 20 dienas
68 | Drošinātāja pamatne VVP 12 1P-N+NK12BSW | 9051151 | gb | 54 | 20 dienas
69 | Drošinātājs (kūst.ieliktnis) 2A CH 14x51mm | 9050425 | gb | 1 | 20 dienas
70 | Drošinātājs (kūst.ieliktnis) 4A CH 14x51mm | 9050426 | gb | 15 | 20 dienas
71 | Drošinātājs 10A 12mm 72C TZ-D-072 | 9065435 | gb | 10 | 20 dienas
72 | Drošinātājs 10A CEF12 | 543089 | gb | 30 | 20 dienas
73 | Drošinātājs 160A OFAF2H160 | 545012 | gb | 5 | 20 dienas
74 | Drošinātājs 200A OFAF2H200 | 545011 | gb | 5 | 20 dienas
75 | Drošinātājs 2A 10x85mm AC1.5kv/DC 1kv | 9050424 | gb | 10 | 20 dienas
76 | DROŠINĀTĀJS 3.15A 250V | 9051023 | gb | 10 | 20 dienas
77 | DROŠINĀTĀJS 4A 250V | 9051009 | gb | 10 | 20 dienas
78 | Drošinātājs 500A CI15 | 543063 | gb | 1 | 20 dienas
79 | DROŠINĀTĀJS 6,3 A/250V | 9051008 | gb | 10 | 20 dienas
80 | Drošinātājs cilindr./kūst. 10A gL/gG 500VAC DII E27 | 540023 | gb | 6 | 20 dienas
81 | Drošinātājs cilindr./kūst. 16A gL/gG 500VAC DII E27 | 540024 | gb | 10 | 20 dienas
82 | Drošinātājs cilindr./kūst. 20A gL/gG 500VAC DII E27 | 540022 | gb | 10 | 20 dienas
83 | Drošinātājs cilindr./kūst. 25A gL/gG 500VAC DII E27 | 540021 | gb | 15 | 20 dienas
84 | Drošinātājs cilindr./kūst. 40A gG 690VAC 22x58mm | 543202 | gb | 2 | 20 dienas
85 | Drošinātājs cilindr./kūst. 50A gG 690VAC 22x58mm | 543203 | gb | 2 | 20 dienas
86 | Drošinātājs cilindr./kūst. 80A gG 690VAC 22x58mm | 543205 | gb | 3 | 20 dienas
87 | DROŠINĀTĀJS E9F14 GG2 2A 14x51 mm | 9050421 | gb | 10 | 20 dienas
88 | DROŠINĀTĀJS E9F14 GG4 4A 14x51 mm | 9050420 | gb | 10 | 20 dienas
89 | Drošinātājs E9F22GG40 22x58 40A 690V | 541799 | gb | 20 | 20 dienas
90 | DROŠINĀTĀJS HUKE 10x38 16A 690V | 9050433 | gb | 15 | 20 dienas
91 | Drošinātājs kūst. DMM-B-44/100 400mA-1000 | 543084 | gb | 1 | 20 dienas
92 | Drošinātājs kūst. stikla 3.15A 250VAC 5x20mm | 541812 | gb | 10 | 20 dienas
93 | Drošinātājs kūst. stikla 3.25A 250V L30mm | 544554 | gb | 5 | 20 dienas
94 | DROŠINĀTĀJS S1F-2 BEL FUSE 0685F2000-01 | 9050422 | gb | 25 | 20 dienas
95 | Drošinātājs SCHURTER 3413.0219.11 2A | 9050437 | gb | 25 | 20 dienas
96 | Drošinātājs VV C 6/12kV 10A | 9065690 | gb | 25 | 20 dienas
97 | Drošinātājs VV C 6/12kV 50N 20A | 9065659 | gb | 3 | 20 dienas
98 | Drošinātājs WT 2C/gG 100A | 540039 | gb | 10 | 20 dienas
99 | DROŠINĀTĀJS WT 2C/gG 100A | 9050411 | gb | 22 | 20 dienas
100 | Drošinātājs WT 2C/gG 125A | 540040 | gb | 10 | 20 dienas
101 | Drošinātājs WT 2C/gG 160A | 540041 | gb | 10 | 20 dienas
102 | Drošinātājs WT 2C/gG 200A | 540046 | gb | 10 | 20 dienas
103 | Drošinātājs WT 2C/gG 250A | 540042 | gb | 10 | 20 dienas
104 | Drošinātājs WT 2C/gG 35A | 540034 | gb | 10 | 20 dienas
105 | Drošinātājs WT 2C/gG 40A | 540035 | gb | 10 | 20 dienas
106 | DROŠINĀTĀJS WT 2C/gG 50A | 9050408 | gb | 35 | 20 dienas
107 | DROŠINĀTĀJS WT 2C/gG 63A | 9050409 | gb | 35 | 20 dienas
108 | Drošinātājs WT 2C/gG 80A | 540038 | gb | 10 | 20 dienas
109 | DROŠINĀTĀJS WT OOC/gG 20A | 9050415 | gb | 1 | 20 dienas
110 | Drošinātājs ZCM 10A 5x25 | 9050436 | gb | 12 | 20 dienas
111 | DROŠINĀTĀJU ATDALĪTĀJS E931/50 50A 14X51 | 9050515 | gb | 10 | 20 dienas
112 | Dubultais āderuzgalis 10 mm2x14 sarkans izolēts APF/D-10,00 | 541785 | gb | 500 | 20 dienas
113 | Dubultais āderuzgalis 16 mm2x14 zils izolēts APF/D-16,00 | 541784 | gb | 500 | 20 dienas
114 | Dubultais āderuzgalis 2,5mm2x10 zils izolēts APF/D-2,5 | 541788 | gb | 500 | 20 dienas
115 | Dubultais āderuzgalis 4 mm2x12 pelēks izolēts APF/D-4,00 | 541787 | gb | 500 | 20 dienas
116 | Dubultais āderuzgalis 6 mm2x14 dzeltens izolēts APF/D-6,00 | 541786 | gb | 52 | 20 dienas
117 | GALA APDARE POLT-12C/1XI Gala uzmava vidējā sprieguma kabeļiem ar vinilīta izolāciju 25-95 mm2. Biezsienu, divslāņu termonosēdināma caurulīte, 250mm, ar elektrisko lauku izlīdzinošu sistēmu; Izmērs pirms nosēdināšanas (diametrs): >37mm; Izmērs pēc nosēdināšanas (diametrs): <13mm; Saraušanās koeficients > 3:1; Nelineāra elektriskā lauka izlīdzinošs iekšējais pārklājums; Iekšējais pārklājums veidots ar polimēru matricu tehnoloģiju, kas izmanto ZnO piemaisījumu. Dzeltena blīvlenta, 100mm. Hermetizējoša mastika, sarkana 150x1x50mm. | 9490089 | gb | 40 | 45 dienas
118 | Gala apdare POLT-12D/1XI Gala uzmava vidējā sprieguma kabeļiem ar vinilīta izolāciju 95-240 mm2. Biezsienu, divslāņu termonosēdināma caurulīte, 250mm, ar elektrisko lauku izlīdzinošu sistēmu; Izmērs pirms nosēdināšanas (diametrs): >49mm; Izmērs pēc nosēdināšanas (diametrs): <17mm; Saraušanās koeficients > 3:1; Nelineāra elektriskā lauka izlīdzinošs iekšējais pārklājums; Iekšējais pārklājums veidots ar polimēru matricu tehnoloģiju, kas izmanto ZnO piemaisījumu. Dzeltena blīvlenta, 100mm. Hermetizējoša mastika, sarkana 150x1x50mm. | 9490093 | gb | 40 | 45 dienas
119 | GALA ELEMENTS WAGO 264-370 | 9065639 | gb | 10 | 20 dienas
120 | Gala slēdzis metāla NO+NC ABB LS40M32B11 Standard-Positi Tips: ABB LS40M32B11, Art-Nr. U78019 DEHA, Art-Nr. 3480345 Lief-Art.Nr. 1SBV011132R1211 | 546034 | gb | 10 | 20 dienas
121 | IELIKTNIS DROŠINĀTĀJA E-27-6 | 9051001 | gb | 12 | 20 dienas
122 | IELIKTNIS E 27-10 A | 9051003 | gb | 12 | 20 dienas
123 | Kabeļkurpe 1000x20 KU-V (ALU-V) Ražotājs GPH, Kabeļa uzgalis alvots, detaļas tips - 1000 x 20 ALU-V, paredzēta pieskrūvējamā pievienošanas vieta, iekšējais diametrs 44mm | 9065568 | gb | 40 | 45 dienas
124 | KABEĻKURPE 120-240mm2/M12 SK-V-K | 9065048 | gb | 50 | 20 dienas
125 | KABEĻKURPE 120x12 KU-V | 9065688 | gb | 25 | 45 dienas
126 | KABEĻKURPE 185mm2/M10 (90*) | 9065785 | gb | 50 | 20 dienas
127 | KABEĻKURPE 185mm2/M12 | 9065784 | gb | 50 | 20 dienas
128 | KABEĻKURPE 50mm2/M10 | 9065192 | gb | 1325 | 20 dienas
129 | KABEĻKURPE 50mm2/M10 MS | 9065058 | gb | 696 | 20 dienas
130 | Kabeļkurpe 50mm2/M10 neizolēta/gredzenveida | 544321 | gb | 93 | 20 dienas
131 | KABEĻKURPE 50mm2/M12 | 9065783 | gb | 139 | 20 dienas
132 | KABEĻKURPE 50mm2/M12 DIN46235 | 9065193 | gb | 215 | 20 dienas
133 | KABEĻKURPE 50mm2/M16 | 9065044 | gb | 12 | 20 dienas
134 | KABEĻKURPE 50mm2/M8 (90*) | 9065045 | gb | 12 | 20 dienas
135 | Kabeļkurpe 50mm2/M8 DIN46234 | 544320 | gb | 102 | 20 dienas
136 | KABEĻKURPE 50mm2/M8 MS | 9065049 | gb | 557 | 20 dienas
137 | KABEĻKURPE 70mm2/M10 | 9065063 | gb | 23 | 20 dienas
138 | KABEĻKURPE 70mm2/M12 | 9065177 | gb | 122 | 20 dienas
139 | KABEĻKURPE 70mm2/M8 | 9065194 | gb | 113 | 20 dienas
140 | KABEĻKURPE 95mm2/M10 | 9065570 | gb | 276 | 20 dienas
141 | KABEĻKURPE 95mm2/M10 (90*) | 9065054 | gb | 46 | 20 dienas
142 | KABEĻKURPE 95mm2/M12 | 9065064 | gb | 12 | 20 dienas
143 | Kabeļkurpe DIN 150x12 Cu-F | 541673 | gb | 1 | 20 dienas
144 | Kabeļkurpe DIN 95x12 Cu-V | 541674 | gb | 6 | 20 dienas
145 | Kabeļkurpe hermēt. V-TEC | 544105 | gb | 28 | 20 dienas
146 | Kabeļkurpe hermēt. V-TECM 20x1.5 | 544137 | gb | 50 | 20 dienas
147 | Kabeļkurpe hermēt. V-TECM 25x1.5 | 544136 | gb | 44 | 20 dienas
148 | Kabeļkurpe KXPO2 PG 13,5 | 542027 | gb | 12 | 20 dienas
149 | KABEĻKURPE SAL-2.27 50-95mm2 Al/Cu Kabeļu uzgalis ar nolaužamo saspiešanas vītni. Tips - SAL2.27, Artikuls 1021500085, EAN 6418677401442, Al/Cu 50-95 mm² ø 10,5 mm, paredzētas līdz 1kV spreigumam. Paredzēts gan alumīnija, gan kapara savienojumiem. | 9065577 | gb | 146 | 45 dienas
150 | KABEĻU APVALKS HARTING 19200031443 | 9065664 | gb | 10 | 20 dienas
151 | Kabeļu blīvslēgs D4.5-10 M16x1.5 misiņš | 540073 | gb | 25 | 20 dienas
152 | Kabeļu cimds 4-35mm2 D30 (SEH5 65-15) ar līmi [Ražotājs CellPack, Tips SEH5 65-15, Artikuls 222242 Produkta EAN kods 4010311123301, 5x4...50mm² 65mm...15mm SEH5 65-15] | 9065686 | gb | 30 | 20 dienas
153 | Kabeļu gala uzmava COT 1.240.2L 10/95mm2 Gala uzmava vidējā sprieguma kabeļiem ar vinilīta izolāciju 10-95 mm2. Montāžas komplekts ārtipa gala apdarēm maks.24kV Al/Cu 1-dzīslu kabeļiem ar XLPE izolāciju un vara stiepļu ekrānu. Montāžas komplektā ietilpst materiāli trim 1-dzīslu kabeļiem. | 9439807 | gb | 40 | 45 dienas
154 | Kabeļu ievads (hermētisks) M20x1.5 IP66 SCAME | 544986 | gb | 58 | 20 dienas
155 | KABEĻU IEVADS (pāreja) M12 PG12 PVC | 9065312 | gb | 10 | 20 dienas
156 | Kabeļu ievads M25x1.5 | 543150 | gb | 1 | 20 dienas
157 | KABEĻU IEVADS MG 32 | 9065011 | gb | 4 | 20 dienas
158 | KABEĻU KAPE (gala) GEC 401 75/35 Termosēdināma gala apdare ar līmi, paredzēta kabeļu šķērsgriezumam no 75mm līdz 35mm. Krāsa: melna | 9065050 | gb | 50 | 20 dienas
159 | Kabeļu pievienojums FBC 10x15.5 (553530 Eriflex) | 544788 | gb | 7 | 20 dienas
160 | Kabeļu pievienojums FBC 10x6 (553430 Eriflex) | 544565 | gb | 100 | 20 dienas
161 | Kabeļu pievienojums FBC 10x9 (553440 Eriflex) | 544525 | gb | 115 | 20 dienas
162 | Kabeļu pievienojums FBC 5x6 (553400 Eriflex) | 544490 | gb | 100 | 20 dienas
163 | Kabeļu pievienojums FBC 5x9 (553410 Eriflex) | 544491 | gb | 100 | 20 dienas
164 | KABEĻU SAVIENOJUMS (ČAULA) EXRM 16/50 Kabeļu metāla savienošanas čaula, paredzēta kabeļu dzīslu šķērsgriezumam no 16 līdz 50mm2 | 9490003 | gb | 30 | 45 dienas
165 | KABEĻU SAVIENOJUMS (ČAULA) EXRM 95/240 Kabeļu metāla savienošanas čaula, paredzēta dzīslu šķērsgriezumam no 95 mm2 līdz 240mm2 | 9490004 | gb | 30 | 45 dienas
166 | Kabeļu savienojums/pinu turētājs HARTING | 544631 | gb | 5 | 20 dienas
167 | Kabeļu savienojumu spaile M DIN sliedei 0.22 - 2.5mm2 | 9065087 | gb | 100 | 20 dienas
168 | Kabeļu savienojumu spaile M DIN sliedei 0.22 - 4mm2 | 9065538 | gb | 200 | 20 dienas
169 | Kabeļu savienojumu spaile M DIN sliedei 0.5 - 6mm2 | 9065156 | gb | 100 | 20 dienas
170 | KABEĻU UZGALIS 300mm2/M16 Ražotājs Haupa, Kabeļu uzgalis 300mm2 M16, Detaļas artikuls 290038/S , maksimālais šķērgriezums 300 mm2, atslēgas izmērs 16 mm, Svars 227 g. | 9065068 | gb | 120 | 45 dienas
171 | KABEĻU UZGALIS 300x16 KU-F-V Ražotājs GPH, Preces numurs: ELUKOK0080316, EAN numurs: 8591120015866, ražotāja numurs: 300X16 KU-F-V | 9065261 | gb | 120 | 45 dienas
172 | NOZARSPAILE DBL 160 1000V,160A | 9065159 | gb | 4 | 20 dienas
173 | Nozarspaile SL-2.11 | 543782 | gb | 5 | 20 dienas
174 | Savienojuma čaula 800 ALU-ZE | 9065077 | gb | 29 | 20 dienas
175 | SAVIENOJUMA ČAULA Al 1000 ALU-ZE | 9065076 | gb | 50 | 20 dienas
176 | Savienojuma čaula SLJ 3.47 Al/Cu 95-240mm2 4PL 1kV | 541675 | gb | 1 | 20 dienas
177 | SAVIENOJUMA UZMAVA 500-1000mm2 | 9490095 | gb | 94 | 20 dienas
178 | Savienojuma uzmava EPKJ-17/1XU-3XU | 9490018 | gb | 25 | 20 dienas
179 | Savienotājspaile dubult. Al/Cu 1.5-50mm2 KE66 pelēka | 544723 | gb | 3 | 20 dienas
180 | Savienotājspaile dubult. Al/Cu 1.5-50mm2 KE66.2 zila | 544724 | gb | 4 | 20 dienas
181 | Savienotājspaile dubult. Al/Cu 1.5-50mm2 KE66.3 dzelt./zaļa | 544725 | gb | 4 | 20 dienas
182 | Savienotājspaile WAGO 1-2.5mm2 2P 32A | 544316 | gb | 50 | 20 dienas
183 | Savienotājspaile WAGO 1-2.5mm2 3P 32A | 544317 | gb | 50 | 20 dienas
184 | Savienotājspaile WAGO 1-2.5mm2 4P 32A 222-414 | 545838 | gb | 50 | 20 dienas
185 | Savienotājspaile WAGO 1-2.5mm2 5P 32A | 544616 | gb | 50 | 20 dienas
186 | Sēdzis krēslas (ar sensoru) TW 16A 1NO ABB | 542608 | gb | 1 | 20 dienas
187 | Slēdzis (pārslēgš.) v/a 1P 10A IP44 2003 pelēks | 540027 | gb | 10 | 20 dienas
188 | Slēdzis (pārslēgš.) v/a 1P 10A IP54 PEHA | 544553 | gb | 40 | 20 dienas
189 | Slēdzis (pārslēgš.) v/a 2P 10A IP44 2003 pelēks | 540025 | gb | 10 | 20 dienas
190 | Slēdzis (pārslēgš./fiks.) 15A 250VAC SPST 28x10.6mm | 544985 | gb | 1 | 20 dienas
191 | Slēdzis 1+1 (dubultsl.) mehānisms 10A PEHA D515 | 543564 | gb | 28 | 20 dienas
192 | Slēdzis 1+1 (dubultsl.) mehānisms balts | 543837 | gb | 5 | 20 dienas
193 | Slēdzis 1+1 (dubultsl.) v/a IP44 pelēks | 543735 | gb | 2 | 20 dienas
194 | Slēdzis 1P 10A H8600VBBR01 sarkans | 544673 | gb | 10 | 20 dienas
195 | Slēdzis 1P mehānisms balts | 543428 | gb | 10 | 20 dienas
196 | Slēdzis 1P v/a balts | 541013 | gb | 17 | 20 dienas
197 | Slēdzis 1P v/a IP54 | 541472 | gb | 16 | 20 dienas
198 | Slēdzis 2P v/a D625 10A IP54 PEHA | 543647 | gb | 23 | 20 dienas
199 | SLĒDZIS 3P 160A | 9063077 | gb | 4 | 20 dienas
200 | Slēdzis 3P 45A | 542106 | gb | 1 | 20 dienas
201 | SLĒDZIS 3P 80A DILOS 0 | 9063082 | gb | 5 | 20 dienas
202 | Slēdzis 4G 63-10-PK | 543898 | gb | 1 | 20 dienas
203 | SLĒDZIS akum.bat. pieslēgšanai ETA 104 P10 4A | 9051171 | gb | 1 | 20 dienas
204 | Slēdzis atdalitajs 1P E201/16R ABB | 541672 | gb | 1 | 20 dienas
205 | Slēdzis atdalitajs 3P E203/100 ABB | 541665 | gb | 2 | 20 dienas
206 | Slēdzis atdalitajs 3P E203/125R ABB | 541666 | gb | 2 | 20 dienas
207 | Slēdzis atdalitajs 3P E203/63 ABB | 541663 | gb | 5 | 20 dienas
208 | Slēdzis atdalitajs 3P E203/80 ABB | 541664 | gb | 2 | 20 dienas
209 | Slēdzis bez pozīcijas NPN-45M-2 35A | 544943 | gb | 5 | 20 dienas
210 | Slēdzis BWS325TPN AC23-25A 3P IP65 ABB | 544514 | gb | 12 | 20 dienas
211 | SLĒDZIS M2SS5-11B 24V AC/DC 2poz. zils | 9065195 | gb | 40 | 20 dienas
212 | SLĒDZIS M2SS5-11Y 24V AC/DC 2poz. dzeltens Rotējošs slēdzis, 2 pārslēgšanas pozīcijas, Tips - M2SSV1-11Y Produkta ID:1SFA611220R1103, Krāsa dzeltena | 9065203 | gb | 20 | 20 dienas
213 | SLĒDZIS M2SS5-11R 24V AC/DC 2poz. sarkans | 9065196 | gb | 20 | 20 dienas
214 | Slēdzis TSP201AA1 6A-10A (125VAC-250VAC) | 544910 | gb | 10 | 20 dienas
215 | Slodzes slēdzis 3P OT250E03P | 541662 | gb | 2 | 20 dienas
216 | Slodzes slēdzis 3p OT630E03P | 541717 | gb | 1 | 20 dienas
217 | Slodzes slēdzis OT100F3 100A 3P ABB | 9433830 | gb | 2 | 20 dienas
218 | Slodzes slēdzis OT80F3 80A 3P ABB | 9433829 | gb | 2 | 20 dienas
219 | Spaile 2.5mm2 ZS6-4S-BL zila | 541729 | gb | 150 | 20 dienas
220 | Spaile 2.5mm2 ZS6-4S-PE dzelt./zaļa | 541731 | gb | 100 | 20 dienas
221 | Spaile 2.5mm2 ZS6-4S-YL dzeltena | 541730 | gb | 150 | 20 dienas
222 | Spaile 2x1-2.5mm2 24A 450V iep/100gb | 542587 | iep | 1 | 20 dienas
223 | Spaile 3x1-2.5mm2 24A 450V iep/100gb | 542588 | iep | 1 | 20 dienas
224 | Spaile 4mm2 ZS6-3S | 541748 | gb | 190 | 20 dienas
225 | Spaile 4mm2 ZS6-3S-BL zila | 541732 | gb | 150 | 20 dienas
226 | Spaile 4mm2 ZS6-3S-PE dzelt./zila | 541733 | gb | 100 | 20 dienas
227 | Spaile 4mm2 ZS6-3S-YL dzeltena | 541744 | gb | 150 | 20 dienas
228 | Spaile 4x1-2.5mm2 24A 450V iep/100gb | 541539 | iep | 1 | 20 dienas
229 | Spaile 5x1-2.5mm2 24A 450V iep/100gb | 541540 | iep | 6 | 20 dienas
230 | Spaile SZ-N 11/3 ABB | 541692 | gb | 6 | 20 dienas
231 | Spaile SZ-PE 11/3 ABB | 541693 | gb | 12 | 20 dienas
232 | Spraudnis 2P+E 16A iP44 | 544312 | gb | 10 | 20 dienas
233 | Spraudnis 3P+N+E 16A CEE 400V IP44 | 543717 | gb | 14 | 20 dienas
234 | Spraudnis 3P+N+E 32A CEE 400V IP44 | 543177 | gb | 16 | 20 dienas
235 | Termodrošinātājs 12mm 10A 72*C | 9051029 | gb | 50 | 20 dienas
236 | Uzmava savienojuma GUSJ 12/70-120 Kabeļu savienojuma uzmava, sķērsgriezumu diapazons 70-120 mm2, paredzēta gan iekšējiem, gan ārējiem darbeim, paredzēta gabeļiem ar un bez bruņojuma, spriegums 10 kV, dzīslu skaits kabelī - 3. | 9490019 | gb | 25 | 45 dienas
237 | Uzmava savienojuma GUSJ-12/150-240 Kabeļu savienojuma uzmava, sķērsgriezumu diapazons 150-240 mm2, paredzēta gan iekšējiem, gan ārējiem darbeim, paredzēta gabeļiem ar un bez bruņojuma, spriegums 10 kV, dzīslu skaits kabelī - 3. | 9439771 | gb | 12 | 45 dienas
238 | Uzmava savienojuma GUSJ-12/1x150-240 Uzmavas ar mehāniskām savienotājčaulām 3-dzīslu kabeļiem ar papīra izolāciju kopējā metāla apvalkā 10 kV spriegumam, Kabelim 150-240, L=1250mm | 9490023 | gb | 30 | 45 dienas
239 | Uzmava savienojuma POLJ-12/3x120-240 Savienojuma uzmava vidējā sprieguma vinilīta kabeļiem. Biezsienu, bezhalogēna termonosēdināma caurulīte, 500mm, UV noturīga, ar līmi iekšpusē Izmērs pirms nosēdināšanas (diametrs): >129mm; Izmērs pēc nosēdināšanas (diametrs): <36mm; Saraušanās koeficients > 3:1; Neuzliesmojošs; Standarts: IEC 60684-3-214, IEC 60684-3-246, IEC 60684-3-247, HD631.2. Biezsienu, bezhalogēna termonosēdināma caurulīte, 1000mm, UV noturīga, ar līmi iekšpusē; Izmērs pirms nosēdināšanas (diametrs): >159mm; Izmērs pēc nosēdināšanas (diametrs): <51mmSaraušanās koeficients > 3:1; Neuzliesmojošs; Standarts: IEC 60684-3-214, IEC 60684-3-246, IEC 60684-3-247, HD631.2 . Elektrisko lauku izlīdzinoša melna caurulīte, 100mm termonosēdināma, bez līmes iekšpusē Izmērs pirms nosēdināšanas (diametrs): >31mm; Izmērs pēc nosēdināšanas (diametrs): <15mm. Dzeltena blīvlenta, 100mm. Sprieguma kontroles 3 slāņu (sarkans/melns) caurulīte, 280mm termonosēdināma, bez līmes iekšpusē Izmērs pirms nosēdināšanas (diametrs): >44mm Izmērs pēc nosēdināšanas (diametrs): <18mm. Vidējā sprieguma kabeļu savienojuma čaula ar 2 mehāniski nolaužamām skrūvēm, 120-240mm2. Stress kontroles nosegs, melns 120mm garums x 120mm platums. Zemējuma tīkliņš, 4000mm garš x 60mm platums. Zemējuma pīne, 400mm garš x 12mm platums. Alvots kapara vads bez izolācijas, 3000mm. PVC izolācijas lenta, melna 15x0.15x10000mm. Melna, aizpildoša mastika, 400mm garums x 76mm platums x 3mm biezums. Nemainīga spēka atsperes bezlodējuma zemējuma pievienošanai, platums 25mm. Pielietošanas diametrs 17 – 28mm. Skrūvju savienojums koncentrētam CU vadam. Izmanto kabeļa ar stiepļu apvalku ekrānu savstarpējai savienošanai. Šķērsgriezums: 25-70mm². | 9490028 | kom | 25 | 45 dienas
240 | Uzmava savienojuma TRAJ-12/1x150-240 Pārejas uzmavas ar savienotājčaulām ekranētiem 1-dzīslu kabeļiem ar plastmasas izolāciju uz 3-dzīslu kabeļiem ar papīra izolāciju un dzīslām kopējā metāla apvalkā 10kV spriegumam. Kabelim 1x150-240, L= 950mm | 9490021 | kom | 25 | 45 dienas
241 | Uzmava savienojuma TRAJ-12/3x150-240 Pārejas uzmavas ar savienotājčaulām 3-dzīslu ekranētam kabelim ar plastmasas izolāciju uz 3-dzīslu kabeli ar papīra izolāciju un dzīslām kopējā metāla apvalkā 10 kV spriegumam. Kabelim 3x150-240, L= 1250mm | 9490022 | kom | 50 | 45 dienas
242 | Uzmava savienojuma TRAJ12/3x70-120 | 9490014 | gb | 12 | 20 dienas
243 | Vadu savienotājs TORIX T6 | 543510 | iep | 500 | 20 dienas
244 | Vadu spaile 74CE WS 12x4-6mm2 32A OBO | 541792 | gb | 15 | 20 dienas
245 | Vadu spaile 76CE WS 12x6-10mm2 41A OBO | 541793 | gb | 5 | 20 dienas
2. Kabeļi, vadi, instalāciju caurules, aizsargcaurules
1 | Akumulatora savienotājs 25mm2, L2000mm (mīkstais/lokanais vads ar presētiem stiprinājuma uzgaļiem) | 9062196 | gb | 2 | 20 dienas
2 | Akumulatora savienotājs 35mm2, L3500mm (mīkstais/lokanais vads ar presētiem stiprinājuma uzgaļiem) | 9062195 | gb | 2 | 20 dienas
3 | CAURULE EVOCAB flex D125mm sarkana | 4829137 | m | 50 | 20 dienas
4 | CAURULE EVOCAB flex D50mm 450N sarkana | 4829136 | m | 100 | 20 dienas
5 | CAURULE EVOCAB flex D75mm 450N sarkana | 4829134 | m | 125 | 20 dienas
6 | Caurule EVOEL SL D16mm L3000mm ar paplaš. (pelēka) | 542032 | m | 248 | 20 dienas
7 | Caurule EVOEL SL D20mm L3000mm ar paplaš. (pelēka) | 544739 | m | 53 | 20 dienas
8 | Caurule EVOEL SL D25mm L3000mm ar paplaš. (pelēka) | 545006 | m | 28 | 20 dienas
9 | Caurule EVOEL SL D32mm L3000mm ar paplaš. (pelēka) | 545007 | m | 14 | 20 dienas
10 | Caurule gaismas, LED, balta, piemērota lietošanai brīvā dabā; 51m; 34x34x17cm; 230V; 2W/m100m (LED virtene) | 544040 | gb | 1 | 20 dienas
11 | Caurule gofrēta 16mm 320N ar stiepli (buksieri) pelēka [Ražotājs EVOPIPES , Tips EVEOL FL, Preces kods 11101016100LTGYS, Preces EAN kods 4752053010364, Gofrēta caurule ar stiepli D=16mm 320N, gaiši pelēka] | 544540 | m | 10 | 20 dienas
12 | Caurule gofrēta 20mm 320N pelēka | 544539 | m | 112 | 20 dienas
13 | CAURULE GOFRĒTA D10 (elektroinstalācijas vadu aizsargcaurule, plastmasa PA6) | 4829310 | m | 25 | 20 dienas
14 | CAURULE GOFRĒTA D125mm EVOCAB HARD 750N sarkana (6m) | 4829472 | m | 15000 | 20 dienas
15 | CAURULE GOFRĒTA D16 (elektroinstalācijas vadu aizsargcaurule, plastmasa PA6) | 9209096 | m | 176 | 20 dienas
16 | CAURULE GOFRĒTA D20 (elektroinstalācijas vadu aizsargcaurule, plastmasa PA6) | 9209098 | m | 25 | 20 dienas
17 | CAURULE GOFRĒTA D32 (elektroinstalācijas vadu aizsargcaurule, plastmasa PA6) | 4829332 | m | 25 | 20 dienas
18 | CAURULE GOFRĒTA D36mm (elektroinstalācijas vadu aizsargcaurule, plastmasa PA12, 350N melna, pielietojama industriālajos robotos) | 4829090 | m | 25 | 20 dienas
19 | CAURULE GOFRĒTA D37mm (elektroinstalācijas vadu aizsargcaurule, plastmasa PA6, 320N PA6 pelēka) | 4829337 | m | 12 | 20 dienas
20 | CAURULE GOFRĒTA D50mm (elektroinstalācijas vadu aizsargcaurule, plastmasa PA6, 320N PA6 pelēka) | 4829350 | m | 38 | 20 dienas
21 | Caurule gofrēta EBCN20T 20mm ar stiepli (buksieri) melna | 548187 | m | 100 | 20 dienas
22 | CAURULE GOFRĒTA EVOCAB HARD D50mm 750N sarkana (6m) | 5750066 | m | 418 | 20 dienas
23 | CAURULE GOFRĒTA EVOCAB HARD D75mm (750N, temp.MAX +90 °C, temp.MIN -25 °C, ārējā virsma gofrēta, iekšējā virsma gluda, IEC 60754-1, EN61386 | 5750064 | gb | 75 | 20 dienas
24 | CAURULE GOFRĒTA EVOCAB HARD D75mm 750N sarkana | 4829132 | m | 120 | 20 dienas
25 | Caurule gofrēta EVOEL FL 16mm 320N pelēka | 544001 | m | 21 | 20 dienas
26 | CAURULE GOFRĒTA EVOEL FM D25mm | 4829131 | m | 200 | 20 dienas
27 | CAURULE GOFRĒTA EVOEL HARD D16mm (750N, temp.MAX +90 °C, temp.MIN -25 °C, ārējā virsma gofrēta, iekšējā virsma gluda, IEC 60754-1, EN61386) | 5750082 | m | 470 | 20 dienas
28 | CAURULE GOFRĒTA EVOEL HARD D20mm (750N, temp.MAX +90 °C, temp.MIN -25 °C, ārējā virsma gofrēta, iekšējā virsma gluda, IEC 60754-1, EN61386) | 5750074 | m | 600 | 20 dienas
29 | CAURULE GOFRĒTA EVOEL HARD D25mm (750N, temp.MAX +90 °C, temp.MIN -25 °C, ārējā virsma gofrēta, iekšējā virsma gluda, IEC 60754-1, EN61386) | 5750068 | m | 400 | 20 dienas
30 | CAURULE GOFRĒTA EVOEL HARD D32mm (750N, temp.MAX +90 °C, temp.MIN -25 °C, ārējā virsma gofrēta, iekšējā virsma gluda, IEC 60754-1, EN61386) | 5750076 | m | 540 | 20 dienas
31 | CAURULE GOFRĒTA EVOEL HARD D40mm (750N, temp.MAX +90 °C, temp.MIN -25 °C, ārējā virsma gofrēta, iekšējā virsma gluda, IEC 60754-1, EN61386) | 5750080 | m | 200 | 20 dienas
32 | CAURULE GOFRĒTA EVOEL HARD D50mm (750N, temp.MAX +90 °C, temp.MIN -25 °C, ārējā virsma gofrēta, iekšējā virsma gluda, IEC 60754-1, EN61386) | 5750081 | m | 58 | 20 dienas
33 | CAURULE GOFRĒTA D25 mm (elektroinstalācijas vadu aizsargcaurule, plastmasa PA6) | 4829325 | m | 125 | 20 dienas
34 | Caurule gofrēta Flexkit for Devicell ,ar noslēgčaulu uzstādīšanai ar Devicell | 541761 | gb | 1 | 20 dienas
35 | CAURULE GOFRĒTA FPAS 54B (10m) | 4829020 | gb | 2 | 20 dienas
36 | Caurule gofrēta FPAS 34B 34mm (50m) | 569222 | gb | 1 | 20 dienas
37 | CAURULE GOFRĒTA FPI 42B (25m) | 4829024 | gb | 12 | 20 dienas
38 | CAURULE GOFRĒTA HELUKOND PA6-F NW 28.5mm | 4829078 | m | 170 | 20 dienas
39 | Caurule gofrēta HG-LW21-PAB-BK plastmasas | 567303 | m | 75 | 20 dienas
40 | CAURULE GOFRĒTA LW13-PA6-BK | 4829008 | m | 50 | 20 dienas
41 | Caurule gofrēta 6.3mm (L1000mm, plastmasa PA6) | 569107 | gb | 100 | 20 dienas
42 | Caurule metāla, lokanā ar plastm.pārvalku 11mm/320N | 544492 | m | 50 | 20 dienas
43 | Caurule metāla, lokanā ar plastm.pārvalku 16mm/320N | 544529 | m | 50 | 20 dienas
44 | CAURULE PVC 16mm (aizsargcaurule vadiem) TB-50 balta | 571578 | kg | 4 | 20 dienas
45 | Caurule spirālveida (vadu aizsargs) KW 6mm melna | 543260 | m | 176 | 20 dienas
46 | Caurule spirālveida (vadu izolacija) KS-10 | 4829013 | m | 50 | 20 dienas
47 | Caurule spirālveida (vadu izolacija) KS-15 | 4829014 | m | 37 | 20 dienas
48 | Caurule spirālveida (vadu izolacija) KS-19 | 4829015 | m | 25 | 20 dienas
49 | Gofrēta aizsargcaurule PA6 ID 12mm, melna | 569233 | m | 25 | 20 dienas
50 | Gofrēta aizsargcaurule STO PA12 42mm melna | 562124 | m | 12 | 20 dienas
51 | Gofrēta aizsargcaurule STO PA12 54mm melna | 562125 | m | 12 | 20 dienas
52 | Gofrēta aizsargcaurule STO PA6 10mm melna | 562302 | m | 25 | 20 dienas
53 | Izolators kopnēm skrūvējams ISO TP20M6 M6x1 ERIFLEX | 544906 | gb | 15 | 20 dienas
54 | Izolators kopnēm skrūvējams ISO TP30M6 M6x1 ERIFLEX | 544907 | gb | 15 | 20 dienas
55 | Izolators kopnēm skrūvējams ISO TP40M8 M8x1.25 ERIFLEX | 544908 | gb | 15 | 20 dienas
56 | Kabelis 2,5 m DEFA 920 | 543802 | gb | 12 | 20 dienas
57 | Kabelis 2x0.75 Helukabel (SIHF 2x0.75) | 4130129 | m | 60 | 20 dienas
58 | Kabelis A-2YF(L)2Y 20x2x0.8 (sakaru) | 544833 | m | 500 | 20 dienas
59 | KABELIS AABLU-10 3*240 | 4111264 | m | 190 | 20 dienas
60 | Kabelis akust. 2x1.5 LAUTSPRECHERLTG | 544228 | m | 200 | 20 dienas
61 | Kabelis apsildes Deviflex 10T 1760W 230V 180m | 541762 | gb | 1 | 20 dienas
62 | Kabelis apsildes pašreg. 18W/m | 544161 | m | 33 | 20 dienas
63 | KABELIS AXCEL-12 3x240/35 | 4111265 | m | 2260 | 20 dienas
64 | KABELIS AXQJ-F 1x150/25 LT F4 24kV | 4111270 | m | 470 | 20 dienas
65 | Kabelis BVV-P 2x1.0mm2 | 547715 | m | 50 | 20 dienas
66 | Kabelis BVV-P 3x1.5mm2 | 548186 | m | 50 | 20 dienas
67 | Kabelis CHBU 1x150mm2 (3kV) | 4362150 | m | 5 | 20 dienas
68 | Kabelis CHBU 1x300mm2 3kV Viendzīslas lokanais mīkstais vara gumijas kabelis ar lentas sepetatoru starp dzīslu un izolāciju (Klase 5; IEC 60228) 3kV, darba temperatūra -40 līdz +90 C, UV, eļļu noturīgs, liesmu slāpējošs. | 544190 | m | 2000 | 45 dienas
69 | Kabelis CHBU 1x95mm2 3kV | 544555 | m | 16 | 20 dienas
70 | Kabelis CYKY (CYKY-J/YKY/NYY) 3x1.5mm2 | 544646 | m | 950 | 20 dienas
71 | Kabelis CYKY (NYY) 5x2.5mm2 | 4130360 | m | 100 | 20 dienas
72 | Kabelis CYKY (NYY/NYY-J) 5x2.5mm2 melns | 544615 | m | 25 | 20 dienas
73 | KABELIS CYKY (NYY/VVG) 3x2.5 | 4130102 | m | 500 | 20 dienas
74 | Kabelis CYKY (NYY/VVG) 4x1.5mm2 | 544915 | m | 100 | 20 dienas
75 | KABELIS CYKY (NYY/VVG) 4x2.5mm2 | 4131345 | m | 25 | 20 dienas
76 | Kabelis CYKY (NYY/VVG) 5x10mm2 | 4130350 | m | 50 | 20 dienas
77 | Kabelis CYKY (NYY/VVG) 5x4.0mm2 | 544655 | m | 20 | 20 dienas
78 | Kabelis CYKY (NYY-J) 5x25mm2 | 4130359 | m | 150 | 20 dienas
79 | Kabelis CYKY (PPJ/NYY/VVG) 5x4 | 4130354 | m | 200 | 20 dienas
80 | Kabelis CYKY 5x6mm2 | 4130356 | m | 1 | 20 dienas
81 | Kabelis datu U/UTP 4x2x0.5 (24 AWG) Cat5 pelēks (iekštelpām) | 544171 | m | 1600 | 20 dienas
82 | Kabelis datu UTP 5e Cat4 | 544122 | m | 760 | 20 dienas
83 | Kabelis F-CY-JZ 10G 0.5 | 544630 | m | 5 | 20 dienas
84 | Kabelis HO3VV-F 2x0.75 (OMY) balts | 545770 | m | 550 | 20 dienas
85 | Kabelis HO3VV-F 2x0.75 balts | 544556 | m | 100 | 20 dienas
86 | Kabelis HO3VV-F 2x0.75 balts [Ražotājs NKT Cables, Tips: H03VV-F 2X0,75, Preces kods 13012011, Preces EAN kods 8591043769099] | 544556 | m | 100 | 20 dienas
87 | Kabelis HO3VV-F 2x1.0 | 544748 | m | 500 | 20 dienas
88 | Kabelis HO3VV-F 3x0.75 balts | 544731 | m | 500 | 20 dienas
89 | Kabelis HO3VV-F 3x1.0 | 544729 | m | 500 | 20 dienas
90 | Kabelis HO3VV-F 3x1.5 | 544730 | m | 300 | 20 dienas
91 | Kabelis HO3VV-F 4x0.75 | 544728 | m | 500 | 20 dienas
92 | Kabelis HO5RR-F (OMY/BVV-LL/OW) 5x1.5mm2 | 544719 | m | 50 | 20 dienas
93 | Kabelis HO5RR-F 2x1,0 | 4447016 | m | 50 | 20 dienas
94 | Kabelis HO5RR-F 2x1.5 | 547714 | m | 50 | 20 dienas
95 | Kabelis HO5RR-F 3x1.5 | 541276 | m | 100 | 20 dienas
96 | Kabelis HO5RR-F 4x1.5 | 544654 | m | 50 | 20 dienas
97 | Kabelis HO5RR-F 4x2.5 | 542586 | m | 50 | 20 dienas
98 | Kabelis HO5VV-F (BVV-LL) 3x1.0 | 544149 | m | 300 | 20 dienas
99 | Kabelis HO5VV-F (BVV-LL) 3x1.5 balts | 544059 | m | 700 | 20 dienas
100 | Kabelis HO5VV-F (BVV-LL) 3x1.5 melns | 544859 | m | 150 | 20 dienas
101 | Kabelis HO5VV-F (BVV-LL) 3x2.5 balts | 541270 | m | 420 | 20 dienas
102 | Kabelis HO5VV-F (BVV-LL) 3x2.5 balts [tips: H05VV-F OMY(BVV-LL), H05VV-F 3X2,5 krāsa balta, Preces kods 13013055, Preces EAN kods 8591043769273] | 541270 | m | 420 | 20 dienas
103 | Kabelis HO5VV-F (BVV-LL) 4x1.0 | 544645 | m | 300 | 20 dienas
104 | Kabelis HO5VV-F (BVV-LL) 4x2.5 balts | 544732 | m | 300 | 20 dienas
105 | Kabelis HO5VV-F (BVV-LL) 4x2.5 balts [Ražotājs NKT Cables, Tips: H05VV-F 4X2,5, Preces kods 13013087, Preces EAN kods 8591043769365] | 544732 | m | 300 | 20 dienas
106 | Kabelis HO5VV-F (OMY) 5x1.0 | 4130336 | m | 100 | 20 dienas
107 | Kabelis HO5VV-F 2x1.0 (OmY) | 544146 | m | 200 | 20 dienas
108 | Kabelis HO5VV-F 5x0.75 | 544747 | m | 300 | 20 dienas
109 | Kabelis HO5VV-F 7x1.0 | 4130337 | m | 150 | 20 dienas
110 | Kabelis HO7RN-F 12x1.5 | 544134 | m | 100 | 20 dienas
111 | Kabelis HO7RN-F 1x95mm2 | 540069 | m | 75 | 20 dienas
112 | Kabelis HO7RN-F 3x1.5mm2 450/750V | 544741 | m | 400 | 20 dienas
113 | Kabelis HO7RN-F 3x1.5mm2 450/750V | 544741 | m | 400 | 20 dienas
114 | Kabelis HO7RN-F 3x2.5 | 544131 | gb | 50 | 20 dienas
115 | Kabelis HO7RN-F 5x2.5 | 4447025 | m | 220 | 20 dienas
116 | Kabelis HO7RN-F 7x1.5 | 544231 | m | 115 | 20 dienas
117 | Kabelis HO7RN-F 7x1.5 | 4447017 | m | 250 | 20 dienas
118 | Kabelis HO7RN-F 7x2.5 | 4447018 | m | 95 | 20 dienas
119 | Kabelis HO7V-K (PV-3) 70mm2 | 545023 | m | 12 | 20 dienas
120 | KABELIS HO7V-K 1x25mm2 melns | 4129320 | m | 50 | 20 dienas
121 | Kabelis JZ-500 6x0.5 | 544230 | m | 50 | 20 dienas
122 | Kabelis LAPPRENE 4x0.5mm2 | 4129328 | m | 100 | 20 dienas
123 | Kabelis LgY (HO5V-K) 1mm2 brūns | 544610 | m | 100 | 20 dienas
124 | Kabelis LgY (HO5V-K) 1mm2 melns | 544611 | m | 100 | 20 dienas
125 | Kabelis LgY (HO7V-K) 2.5mm2 melns | 544612 | m | 150 | 20 dienas
126 | Kabelis LgY (HO7V-K) 4mm2 melns | 544613 | m | 100 | 20 dienas
127 | Kabelis LgY (HO7V-K) 4mm2 zils | 544614 | m | 200 | 20 dienas
128 | Kabelis LiYCY (TP) 4x2x0.25mm2 UNITRONIC | 4129317 | m | 10 | 20 dienas
129 | Kabelis LiYCY 2x2x0.5mm2 PAAR-TRONIC-CY (kontrolkab.) | 4129332 | m | 25 | 20 dienas
130 | KABELIS LiYCY 3x0.5mm2 | 4430310 | m | 135 | 20 dienas
131 | Kabelis LiYCY 4x0.25mm2 ekranēts | 4129326 | m | 100 | 20 dienas
132 | Kabelis LiYCY 6x0.5mm2 TRONIC-CY (kontrolkab.) | 4041605 | m | 25 | 20 dienas
133 | Kabelis metināšanas HO1N2-D 1x16mm2 | 547722 | m | 25 | 20 dienas
134 | Kabelis metināšanas HO1N2-D 1x25mm2 | 545038 | m | 25 | 20 dienas
135 | Kabelis N2XSY 1x70/16 | 4334372 | m | 150 | 20 dienas
136 | KABELIS NA2XS(F)2Y 12/20kV 1x240/25 | 4111268 | m | 250 | 20 dienas
137 | KABELIS NA2XSY 6/10kV 1x70/16 Augstsprieguma viendzīslas 12kV kabelis, 1x70/16 iekšējai un ārējai instalācijai, paredzēts guldīšanai zemē un apakšstacijās, VDE 0276-620, VDE 0482-332-1-2 / IEC 60332-1-2 | 4111269 | m | 700 | 45 dienas
138 | KABELIS NSGAFOEU 1x10 1.8/3kV | 4129319 | m | 150 | 20 dienas
139 | KABELIS NSGAFOEU 1x120 1.8/3kV | 4362120 | m | 250 | 20 dienas
140 | KABELIS NSGAFOEU 1x240 1.8/3kV ekranēts Viendzīslas kabelis gumijas izolācijā.3kV (Klase 5;IEC 60228). Noturīgs pret eļļām. Pieļaujamā instalācijas temperatūra <-250C . Darba temperatūra -40 līdz +90 C. | 4129322 | m | 800 | 45 dienas
141 | KABELIS NSGAFOEU 1x300 1.8/3kV Viendzīslas kabelis gumijas izolācijā. 3kV (Klase 5;IEC 60228). Noturīgs pret eļļām. Pieļaujamā instalācijas temperatūra <-250C. Darba temperatūra -40 līdz +90 C. | 4129327 | m | 200 | 45 dienas
142 | KABELIS NSGAFOU 1x10 3kV | 4361010 | m | 320 | 20 dienas
143 | KABELIS NSGAFOU 1x16 3kV | 4362116 | m | 50 | 20 dienas
144 | Kabelis NSGAFOU 1x4 3kV | 4361004 | m | 500 | 20 dienas
145 | Kabelis NSGAFOU 1x6 1.8/3kV | 4361006 | m | 100 | 20 dienas
146 | Kabelis NYM 5*2.5 | 542083 | m | 400 | 20 dienas
147 | Kabelis NYM 5*4 | 541380 | m | 100 | 20 dienas
148 | Kabelis NYM- J (HO5VV-U) 3x4mm2 | 4130127 | m | 15 | 20 dienas
149 | Kabelis NYM- J 3x6mm2 | 4130122 | m | 150 | 20 dienas
150 | Kabelis NYM-J (HO5VV-U) 3x1.5mm2 balts | 543813 | m | 2700 | 20 dienas
151 | Kabelis NYM-J (HO5VV-U) 5x2.5mm2 balts | 544047 | m | 550 | 20 dienas
152 | Kabelis NYM-J (NYM/HO5VV-U) 3x2.5mm2 balts | 544004 | m | 1570 | 20 dienas
153 | Kabelis NYM-J (NYY/VVG/CYKY) 3x10mm2 | 544892 | m | 100 | 20 dienas
154 | Kabelis NYM-J 5x10 | 544016 | m | 250 | 20 dienas
155 | Kabelis NYY-J 4x25 | 4131310 | m | 250 | 20 dienas
156 | Kabelis NYY-O PVC/SW 1 kw, 2x2.5 | 544277 | m | 50 | 20 dienas
157 | Kabelis OLFLEX CLASSIC 110 16G1.5 | 545795 | m | 25 | 20 dienas
158 | Kabelis OLFLEX CLASSIC 110 CY BK 4x2.5 | 544543 | m | 38 | 20 dienas
159 | Kabelis OLFLEX CLASSIC 115 CY 12x0.5 | 544701 | m | 50 | 20 dienas
160 | Kabelis OLFLEX CLASSIC 115 CY 18x0.5 | 544702 | m | 60 | 20 dienas
161 | Kabelis OLFLEX CLASSIC 115 CY 3x0.5 | 544699 | m | 75 | 20 dienas
162 | Kabelis OLFLEX CLASSIC 115 CY 5x0.5 | 544700 | m | 50 | 20 dienas
163 | Kabelis OLFLEX HEAT 180 SIHF 2x0.75 | 544849 | m | 50 | 20 dienas
164 | Kabelis OLFLEX HEAT 180 SIHF 3x1.5 | 544817 | m | 125 | 20 dienas
165 | Kabelis OMY (HO3VV-F/BVV-LL) 2x1.5 melns | 544088 | m | 320 | 20 dienas
166 | Kabelis OMY (HO3VV-F/BVV-LL) 2x2.5 | 543968 | m | 390 | 20 dienas
167 | Kabelis OMY (HO3VV-F/BVV-LL) 3x1.5 | 544089 | m | 100 | 20 dienas
168 | Kabelis OMY (HO3VV-F/BVV-LL) 3x2.5 balts | 544734 | m | 250 | 20 dienas
169 | Kabelis OMY (HO3VV-F/BVV-LL) 4x1.0 balts | 544733 | m | 300 | 20 dienas
170 | Kabelis OMY (HO3VV-F/BVV-LL) 4x1.5 | 544075 | m | 250 | 20 dienas
171 | Kabelis OMY (HO3VV-F/BVV-LL) 5x0.75 balts | 544735 | m | 200 | 20 dienas
172 | Kabelis OMY (HO3VV-F/BVV-LL) 5x1.0 balts | 544736 | m | 300 | 20 dienas
173 | Kabelis OMYp 2x0.75 | 543652 | m | 50 | 20 dienas
174 | Kabelis optiskais CTC ADSS 8dz 9/125 TKF | 544189 | m | 250 | 20 dienas
175 | Kabelis optiskais U-DQ(ZN)BH,4 šķiedras 50/125 Draka | 541705 | m | 5 | 20 dienas
176 | Kabelis pieslēgumam Schuko/GST18 4m melns BACHMANN | 541737 | gb | 2 | 20 dienas
177 | KABELIS PPJ 4x1.5 (NYM) | 4130335 | m | 38 | 20 dienas
178 | KABELIS PVS 2x0.75 | 4410175 | m | 100 | 20 dienas
179 | Kabelis RG 58U | 4232411 | m | 100 | 20 dienas
180 | Kabelis RVFV-K 3x2,5 ar bruņu,lokans melns 0,6/1kV | 541782 | m | 20 | 20 dienas
181 | KABELIS SAVIENOJUMA DB9 RS232 9-pin | 4130136 | gb | 2 | 20 dienas
182 | KABELIS SAVIENOJUMA DB9:M-DB9:F 1:1 RS232 9-pin 1.8m | 4129316 | gb | 1 | 20 dienas
183 | KABELIS SIGNALIZĀCIJAS 6x0.22 vara vads ar ekrānu | 4200033 | m | 150 | 20 dienas
184 | KABELIS SIGNALIZĀCIJAS 6x0.22 vara vads bez ekrāna | 4200032 | m | 500 | 20 dienas
185 | KABELIS SIHF-C-Si 3x0,75 mm2 | 4779012 | m | 500 | 20 dienas
186 | kabelis speciāla pielietojuma LAPRENE PUR/SW;4x0.5qmm/NR | 544278 | m | 75 | 20 dienas
187 | Kabelis VEHCBL-FLEXCBL (H07V-K) 35mm2 melns (4.9m) | 544982 | m | 4.9 | 20 dienas
188 | Kabelis VEHCBL-FLEXCBL (H07V-K) 35mm2 sarkans (4.9m) | 544983 | m | 4.9 | 20 dienas
189 | Kabelis VEHCBL-FLRYY 1x1.5 melns | 544881 | m | 50 | 20 dienas
190 | Kabelis VEHCBL-FLRYY 2x1.0 melns | 544895 | m | 50 | 20 dienas
191 | Kabelis VEHCBL-FLRYY 3x1.0 melns | 544882 | m | 50 | 20 dienas
192 | Kabelis VEHCBL-FLRYY 4x1.5 melns | 544883 | m | 50 | 20 dienas
193 | Kabelis VEHCBL-FLRYY 5x1.0 melns | 544884 | m | 50 | 20 dienas
194 | Kabelis XPJ 3x1.5mm2 500V | 4129329 | m | 350 | 20 dienas
195 | Kabelis XPJ 3x2.5mm2 500V | 4129330 | m | 300 | 20 dienas
196 | Kabelis XPJ 5x2.5mm2 500V | 4129331 | m | 50 | 20 dienas
197 | Kabelis YSLY- JZ 12x1.0 | 544749 | m | 300 | 20 dienas
198 | Kabelis YSLY- JZ 20x1.0 | 544750 | m | 300 | 20 dienas
199 | Kabelis YSLYCY-JZ 25x1.5 | 545769 | m | 20 | 20 dienas
200 | Kabelis YSLY-JZ 7x0.75 | 544155 | m | 30 | 20 dienas
201 | Kabelis YSLY-JZ 7x1.0 | 544293 | m | 755 | 20 dienas
202 | KONTROLKABELIS VSLY-JZ 5x1 Ražotājs FABER KABEL, Tips: YSLY-JZ 7X1,5, Preces kods 030144, Preces EAN kods 4750881024867 | 4153009 | m | 250 | 20 dienas
203 | KONTROLKABELIS Y-JZ 12x0,75 Ražotājs FABER KABEL, Kontrolkabelis YSLY-JZ 12x0.75mm² lokans, pelēks 300/500V saiva, Preces kods 030110, Preces EAN kods 4750881027745 | 4430110 | m | 150 | 20 dienas
204 | KONTROLKABELIS YSLY 12x1 Ražotājs FABER KABEL, Tips: YSLY-JZ 12X1,5 Preces kods 030148, Preces EAN kods 4750881029732 | 4153012 | m | 250 | 20 dienas
205 | KONTROLKABELIS YSLY 7x1 Ražotājs FABER KABEL, Kontrolkabelis YSLY-JZ 7x1.5mm² lokans, pelēks 0.6/1kV saiva, Preces kods 0132537, Preces EAN kods 4750881032947 | 4153010 | m | 350 | 20 dienas
206 | KONTROLKABELIS YSLY-JZ 20x1 Ražotājs FABER KABEL, Kontrolkabelis YSLY-JZ 20x1,0mm² lokans | 4153011 | m | 250 | 20 dienas
207 | Kopne (lente) vara pīta (stieple 0.1) FTCB 15-16 | 4642302 | m | 25 | 20 dienas
208 | Kopne (lente) vara pīta (stieple 0.15) FSSB 23-25 | 4642303 | m | 50 | 20 dienas
209 | Kopne (lente) vara pīta W15mm 16mm2 M6.5mm L250mm (MBI 16-200-8) |  | gb | 15 | 20 dienas
210 | Kopne (lente) vara pīta W23mm 25mm2 M10.5mm L500mm (MBI 25-500-10) |  | gb | 15 | 20 dienas
211 | Kopne (lente) vara pīta W28mm 50mm2 M10.5mm L500mm (MBI 50-500-10) |  | gb | 10 | 20 dienas
212 | Pačkords LC-LC MM 50/125 duplex 1m | 541706 | gb | 6 | 20 dienas
213 | Pačkords SC-SC MM 50/125 duplex 1m | 541707 | gb | 6 | 20 dienas
214 | Pačkords SC-SC SM 9/125 Duplex | 544512 | gb | 2 | 20 dienas
215 | Pigtails SC MM 50/125 2m | 541708 | gb | 6 | 20 dienas
216 | Pigtails SC MM 50/125 2m | 541709 | gb | 6 | 20 dienas
217 | Pigtails SC SM 9/125 | 544511 | gb | 2 | 20 dienas
218 | Savienojums lokanais garais (inst.caurulēm) 16mm | 5750072 | gb | 85 | 20 dienas
219 | Savienojums lokanais garais (inst.caurulēm) 20mm | 5750073 | gb | 64 | 20 dienas
220 | Transformatoru pārejas kopne 30x5x150 (stieples bez pārklājuma, taisna) | 9051167 | gb | 16 | 20 dienas
221 | Transformatoru pārejas kopne 80x8x190 (stieples bez pārklājuma, lenķis 160⁰) | 9051165 | gb | 12 | 20 dienas
222 | Transformatoru pārejas kopne 80x8x190 (stieples bez pārklājuma, lenķis 20⁰) | 9051166 | gb | 12 | 20 dienas
223 | UZMAVA EVOCAB 125mm | 4829471 | gb | 100 | 20 dienas
224 | UZMAVA EVOCAB 50mm | 5750065 | gb | 22 | 20 dienas
225 | Vads BVV-LL 2x1.5 | 544340 | m | 2 | 20 dienas
226 | Vads HO5V-K (LgY) 0.5mm2 balts | 544870 | m | 50 | 20 dienas
227 | Vads HO5V-K (LgY) 0.5mm2 brūns | 544871 | m | 50 | 20 dienas
228 | Vads HO5V-K (LgY) 0.5mm2 dzeltens | 544872 | m | 50 | 20 dienas
229 | Vads HO5V-K (LgY) 0.5mm2 melns | 544877 | m | 50 | 20 dienas
230 | Vads HO5V-K (LgY) 0.5mm2 sarkans | 544873 | m | 50 | 20 dienas
231 | Vads HO5V-K (LgY) 0.5mm2 zaļš | 544874 | m | 50 | 20 dienas
232 | Vads HO5V-K (LgY) 0.5mm2 zils | 544875 | m | 50 | 20 dienas
233 | Vads HO5V-K (LgY) 0.75 | 544126 | m | 100 | 20 dienas
234 | Vads HO5V-K (LgY) 1.0 brūns | 543939 | m | 352 | 20 dienas
235 | Vads HO5V-K (LgY) 1.0 dzeltens | 544812 | m | 50 | 20 dienas
236 | Vads HO5V-K (LgY) 1.0 melns | 543940 | m | 510 | 20 dienas
237 | Vads HO5V-K (LgY) 1.0 sarkans | 543941 | m | 300 | 20 dienas
238 | Vads HO5V-K (LgY) 1.0 zaļš | 544139 | m | 100 | 20 dienas
239 | Vads HO5V-K (LgY) 1.0 zils | 543942 | m | 198 | 20 dienas
240 | Vads HO5V-U 1x1.0 | 542149 | m | 150 | 20 dienas
241 | Vads HO7V-K (LgY) 1.0 | 544086 | m | 150 | 20 dienas
242 | Vads HO7V-K (LgY) 1.5 melns (dz,zaļš,sark) | 544009 | m | 560 | 20 dienas
243 | Vads HO7V-K (LgY) 1.5mm2 balts | 544867 | m | 150 | 20 dienas
244 | Vads HO7V-K (LgY) 1.5mm2 brūns | 542217 | m | 290 | 20 dienas
245 | Vads HO7V-K (LgY) 1.5mm2 dzeltens | 544868 | m | 50 | 20 dienas
246 | Vads HO7V-K (LgY) 1.5mm2 dzeltens/zaļš | 544779 | m | 150 | 20 dienas
247 | Vads HO7V-K (LgY) 1.5mm2 melns | 544683 | m | 1 | 20 dienas
248 | Vads HO7V-K (LgY) 1.5mm2 sarkans | 544062 | m | 230 | 20 dienas
249 | Vads HO7V-K (LgY) 1.5mm2 zaļš | 544869 | m | 50 | 20 dienas
250 | Vads HO7V-K (LgY) 1.5mm2 zils | 544061 | m | 314 | 20 dienas
251 | Vads HO7V-K (LgY) 10.0 sarkans | 544087 | m | 150 | 20 dienas
252 | Vads HO7V-K (LgY) 2.5 | 544140 | m | 335 | 20 dienas
253 | Vads HO7V-K (LgY) 2.5mm2 brūns | 544244 | m | 200 | 20 dienas
254 | Vads HO7V-K (LgY) 2.5mm2 melns | 544242 | m | 250 | 20 dienas
255 | Vads HO7V-K (LgY) 2.5mm2 melns | 544684 | m | 50 | 20 dienas
256 | Vads HO7V-K (LgY) 2.5mm2 melns | 544242 | m | 100 | 20 dienas
257 | Vads HO7V-K (LgY) 2.5mm2 sarkans | 544240 | m | 250 | 20 dienas
258 | Vads HO7V-K (LgY) 2.5mm2 zils | 544241 | m | 400 | 20 dienas
259 | Vads HO7V-K (LgY) 4mm2 brūns | 544243 | m | 150 | 20 dienas
260 | Vads HO7V-K (LgY) 4mm2 melns | 544239 | m | 100 | 20 dienas
261 | Vads HO7V-K (LgY) 4mm2 sarkans | 544237 | m | 100 | 20 dienas
262 | Vads HO7V-K (LgY) 4mm2 zils | 544238 | m | 250 | 20 dienas
263 | Vads HO7V-K (LgY) 50mm2 | 544726 | m | 31 | 20 dienas
264 | Vads HO7V-K 1.0 melns | 542215 | gb | 50 | 20 dienas
265 | Vads HO7V-K 1.5mm2 melns | 544060 | m | 150 | 20 dienas
266 | Vads HO7V-K 10mm2 | 544162 | m | 453 | 20 dienas
267 | Vads HO7V-K 16mm2 melns | 542095 | m | 149 | 20 dienas
268 | Vads HO7V-K 6mm2 melns,sark | 544163 | m | 50 | 20 dienas
269 | VADS LgY (HO7V-K) 16mm2 | 4334160 | m | 75 | 20 dienas
270 | VADS LgY (HO7V-K) 25mm2 | 4334165 | m | 65 | 20 dienas
271 | VADS LgY (HO7V-K) 35mm2 | 4334335 | m | 25 | 20 dienas
272 | Vads OMY 2x0.75 | 544099 | m | 150 | 20 dienas
273 | VADS OMY 3x1.0 (HO5VV-F) | 4410310 | m | 285 | 20 dienas
274 | VADS OMY 4x1 | 4410410 | m | 250 | 20 dienas
275 | VADS PPSRVM 1x35 1500/3000V | 4362435 | m | 238 | 20 dienas
276 | VADS PPSRVM 1x70 3000V | 4362470 | m | 240 | 20 dienas
277 | VADS PPSTVM 2.5mm2 4000V | 4362025 | m | 158 | 20 dienas
278 | Vads PPSTVM 2.5mm2 4000V | 544602 | m | 50 | 20 dienas
279 | VADS PPSTVM 95mm2 4000V | 4362496 | m | 50 | 20 dienas
280 | VADS PVS-4-1,5 (OMY) | 4410415 | m | 100 | 20 dienas
281 | VADS PVS-4-2.5 (OMY) | 4410425 | m | 90 | 20 dienas
3. Spuldzes, prožektori, gaismekļi, elektrotehniskie komponenti
1 | Apsildes paklājs (elektr.) grīdai 1200W 8m2 +termoreg. T45 | 544805 | gb | 1 | 20 dienas
2 | Apsildes paklājs (elektr.) grīdai 1500W 0.5x10m/5m2 DEVI | 544939 | gb | 1 | 20 dienas
3 | Apsildes paklājs (elektr.) grīdai 1500W 0.5x20m/10m2 DEVI | 544937 | gb | 1 | 20 dienas
4 | Apsildes paklājs (elektr.) grīdai 1500W 0.5x5m/2.5m2 DEVI | 544938 | gb | 1 | 20 dienas
5 | Apsildes paklājs (elektr.) grīdai 1500W 0.5x6m/3m2 DEVI | 544935 | gb | 1 | 20 dienas
6 | Apsildes paklājs (elektr.) grīdai 1500W 0.5x8m/4m2 DEVI | 544936 | gb | 1 | 20 dienas
7 | ATDALITĀJS SWII 18.20 MO 230 VAC | 9490104 | gb | 1 | 20 dienas
8 | Atdalītājs DC 1000A STOLL 1011-MA-R-2-B Spec Vienpola atdalītājs 1000ADC; 1000V. Darba temperatūra -25° - + 40°C; Slēgšanās cikli ne mazāk kā 20 000. EN 50123 | 9490155 | gb | 30 | 45 dienas
9 | Elektromagnētiskais kontaktors B6-30-01-80 | 541681 | gb | 2 | 20 dienas
10 | Elektroniskais balasts (LED draiveris) 75W 0.12-0.4A 220-230V | 545026 | gb | 1 | 20 dienas
11 | Elektroniskais balasts EB-S 236 TLD 220-230 Philips | 541818 | gb | 12 | 20 dienas
12 | Elektroniskais balasts HF-S 218/236 TLD 220-240V Philips | 544576 | gb | 6 | 20 dienas
13 | Elektroniskais balasts QT-FIT 5/8 2x54-58 220-240 | 544212 | gb | 4 | 20 dienas
14 | Elektroniskais balasts QT-FIT8 3x18 4x18 220-240V | 544557 | gb | 1 | 20 dienas
15 | Elektroniskais balasts QTI-FIT8 1x58/220-240 VS20 | 544215 | gb | 1 | 20 dienas
16 | Elektroniskais balasts QTP8 3/4 18W 23--240V VS20 | 541552 | gb | 9 | 20 dienas
17 | Gaismeklis Philips Gadwall Base Clamp LED 66049/31/P5, krāsa balta; materiāls: alumīnijs; izmēri: 41.4x30.5x58.4cm; 11W ; 600lm; IP20; 100V-240V | 548034 | gb | 2 | 20 dienas
18 | Regulators Devireg 330 16A -10+100C IP20 | 9251692 | gb | 6 | 20 dienas
19 | GAISMAS REGULATORS RL 230 1000 VA | 9251691 | gb | 7 | 20 dienas
20 | Gaismeklis 100W E27 IP44 balts | 541135 | gb | 7 | 20 dienas
21 | GAISMEKLIS ANCORA IP65 1x18W; G13. Gaismeklis rūpniecības telpu, garāžu un telpu ar augstu mitruma un putekļu daudzumu. Stiprināms pie griestiem. Korpuss- plastmasas; krāsa-pelēka; nosegvāka mater.-caurspīdīgs plastmasas. Garums-669mm; platums-116mm; augstums-99mm | 9251623 | gb | 5 | 20 dienas
22 | Gaismeklis 2x58W Pcc VP E IP66 | 541004 | gb | 13 | 20 dienas
23 | Gaismeklis avārijas LED 1W 1h M/NM IP65 HELM C358 | 541187 | gb | 3 | 20 dienas
24 | Gaismeklis hermētisks 2x58W T8 G13; v/a; balts; IP44 | 9252534 | gb | 10 | 20 dienas
25 | Gaismeklis EVEREST 1250 B43 250w | 548044 | gb | 7 | 20 dienas
26 | Gaismeklis iebūvējams 18W/3000K IP20 Downlight Slim Value 210 | 544830 | gb | 5 | 20 dienas
27 | Gaismeklis ielas ALGOL 1x 250W K70 SWT HS,IP65 | 548180 | gb | 1 | 20 dienas
28 | Gaismeklis ielas LED premium SMD ielu laterna, 150W 12000Lm 6000K, diodes, IP65; izmēri 302x802x75mm; AC85-265V | 544601 | gb | 1 | 20 dienas
29 | Gaismeklis LED iebūvējams 9W 810lm 3000K 38* 85mm dimmējams | 541619 | gb | 1 | 20 dienas
30 | Gaismeklis LED LL121X 80S/840 PSU MB SMB WH KIT | 543093 | gb | 2 | 20 dienas
31 | Gaismeklis LED Luci Series 80LED 149W 5700K | 548152 | gb | 1 | 20 dienas
32 | Gaismeklis LED panelis 600 z/a 36W/4320lm/3000K IP20 | 544753 | gb | 9 | 20 dienas
33 | Gaismeklis LED Sky A 4x5200 E097 T840 WID IP65 PC | 541714 | gb | 1 | 20 dienas
34 | Gaismeklis LED Surface-C 350 18W/3000K 1440lm 120gr. 350x115 mm IP44 | 548178 | gb | 1 | 20 dienas
35 | Gaismeklis LED Surface-C Sensor 400 24W/3000K 1920lm 120gr. 400x120 IP44 | 548177 | gb | 1 | 20 dienas
36 | Gaismeklis lum. 2x36W PE IP66 PRIMA | 541120 | gb | 2 | 20 dienas
37 | Gaismeklis hermētiskaisPhilips 2x36W G13 IP65 TCW060 EP P; materiāls korp.-plastmasa; izmēri 1270x136x90mm | 541130 | gb | 21 | 20 dienas
38 | Gaismeklis OVAL 60W E27 | 541136 | gb | 9 | 20 dienas
39 | Gaismeklis OVAL SIM2 60W E27 pelēks met.reste IP44 | 543750 | gb | 3 | 20 dienas
40 | Gaismeklis PANEL LED 600 40W/4000K 230V | 544225 | gb | 16 | 20 dienas
41 | GAISMEKLIS RSP-18-400 E-40 DRL LAMPAI | 9252556 | gb | 1 | 20 dienas
42 | Gaismeklis sienas LED Lampada da parete 2x7W | 541618 | gb | 1 | 20 dienas
43 | Gaismeklis SILENTO TAVOLO WT6W 2x1 SSL 230V | 541576 | gb | 1 | 20 dienas
44 | Gaismeklis TCS022 2x18W TL HF v/a (balts met.korpuss) | 544794 | gb | 1 | 20 dienas
45 | Gaismeklis TCW060 2X18W HFS PC, IP65 PHILIPS | 9251678 | gb | 4 | 20 dienas
46 | Gaismeklis tehniskais TIP 20-1001 100W/E27 ar stipr.kronš. IP20 | 542169 | gb | 1 | 20 dienas
47 | Gaismeklis v/a 2x36W LF4 236-CR IP66 | 541075 | gb | 2 | 20 dienas
48 | Gaismekļa BOX LAMA 08/43 magn.balasts (starteris) 05236694 | 9251628 | gb | 1 | 20 dienas
49 | Gaismekļa korpuss OUSp-25W | 543432 | gb | 1 | 20 dienas
50 | Gaismekļa LED Luci Series EOS montāžas plāksne (Luci 02-A-MB02-80LED-NO-180W) | 548153 | gb | 1 | 20 dienas
51 | Indikators LED E219-2CD 2x zaļš/sarkans | 544326 | gb | 1 | 20 dienas
52 | Kontaktdakša 2P+E 16A IP44 SCAME | 543443 | gb | 20 | 20 dienas
53 | Kontaktdakša a/z 16A 250V IP20 (ar gum.izol.) balta | 543033 | gb | 100 | 20 dienas
54 | Kontaktdakša a/z 16A 250V IP20 balta | 543362 | gb | 10 | 20 dienas
55 | Kontaktdakša a/z 16A 250V IP20 melna | 543129 | gb | 20 | 20 dienas
56 | Kontaktligzda 2viet. (33*) CONCEPT 45 balta | 548176 | gb | 10 | 20 dienas
57 | Kontaktligzda 2viet. a/z v/a (horiz.) IP44 | 543242 | gb | 30 | 20 dienas
58 | Kontaktligzda 2viet. a/z v/a vertkāla KUBIKO balta | 544909 | gb | 40 | 20 dienas
59 | Kontaktligzda 3viet. a/z v/a slīpa IP20 PEHA | 544856 | gb | 24 | 20 dienas
60 | Kontaktligzda a/z v/a IP44 pelēka | 543830 | gb | 23 | 20 dienas
61 | Kontaktligzda iebūvējama CEE 400V 3P+N+E 16A IP44 | 544809 | gb | 10 | 20 dienas
62 | Kontaktligzda sienas 3P+N+E 16A 400V CEE IP44 | 548156 | gb | 3 | 20 dienas
63 | Kontaktligzda sienas 3P+N+E 16A 400V CEE IP44 + schuko kontaktligzda OPTIMA-Combi SCAME | 548158 | gb | 18 | 20 dienas
64 | Kontaktligzdu sadale (aprīkota) 1x5P 16A 2x (ar drošin. IP66 IK 10 BLOCK 4) | 544521 | gb | 2 | 20 dienas
65 | KONTAKTORS AF09-22-00-13 2N/O+2N/C 4P ABB 4-polu kontaktors A AF09-22-00-13, Product ID:1SBL137501R1300, 2 NO +2 NC divi normāli atvērti, viv normāli slēgti kontakti), 50/60 Hz , 4 elektriskas spolītes korpusā, EN 60947-1 | 9434018 | gb | 10 | 20 dienas
66 | KONTAKTORS AF12-30-10-11 3N/O+1N/C 4P ABB 4-polu kontaktors AF09-30-10-13, Product ID:1SBL137001R1310, 3 NO +1 NC (trīs normāli atvērti, viens normāli slēgts kontakts), 50/60 Hz , 4 elektriskas spolītes korpusā, EN 60947-1 | 9434038 | gb | 25 | 20 dienas
67 | Kontaktors AF16-30-10-13 7.5KW 100-250V AC/DC | 544922 | gb | 10 | 20 dienas
68 | Kontaktors B6-30-10 220-240VAC | 9490152 | gb | 2 | 20 dienas
69 | Kontaktors ESB 24-40 230-240V AC/DC 40-450HZ ABB | 543012 | gb | 10 | 20 dienas
70 | Kontaktspaiļu bloks 12x1.5-6mm2 41A PP | 544914 | gb | 25 | 20 dienas
71 | Kontaktspaiļu bloks 12x4-6mm2 32A PP OBO | 544786 | gb | 20 | 20 dienas
72 | Kontaktspaiļu bloks 12x6-10mm2 41A PP OBO | 544537 | gb | 25 | 20 dienas
73 | Kopne 12moduļi PS3/12 | 542142 | gb | 7 | 20 dienas
74 | Kopne 16moduļi PS2/58/16 | 542156 | gb | 5 | 20 dienas
75 | Kopne iespraužama, 36A 250V 121.5mm, zila | 545777 | gb | 9 | 20 dienas
76 | Kopne 30x5mm L4000mm Cu ERIFLEX | 544919 | gb | 5 | 20 dienas
77 | Kopne 3P 10mm2 PS3/60 | 543824 | gb | 3 | 20 dienas
78 | Kopne 3P 12moduļi 10mm2 L214mm PSH3/12 | 540045 | gb | 2 | 20 dienas
79 | KOPNE 3P 57moduļi | 9065128 | gb | 3.525 | 20 dienas
80 | Kopne lokanā (savienojuma) 85/80/11mm L400mm |  | gb | 5 | 20 dienas
81 | Kopne SR sadales skapjiem L1000 Cu AA801 | 544209 | gb | 3 | 20 dienas
82 | Kopne SR sadales skapjiem L1000 Cu AA8010 | 544478 | gb | 1 | 20 dienas
83 | Laika relejs CT-AHD.12 1c/o 24-240V (aizture izslēdz.) ABB | 544918 | gb | 1 | 20 dienas
84 | Laika relejs CT-ERS 21S 2c/o 24-24 0VAC/DC | 9435849 | gb | 1 | 20 dienas
85 | Laika relejs DPST-NO,Ucoil:24 VDC,25A/400VA | 9074176 | gb | 50 | 20 dienas
86 | Laika relejs IHP 7D 2C 16A 42 | 545024 | gb | 1 | 20 dienas
87 | Laika relejs TM16+ | 9074221 | gb | 12 | 20 dienas
88 | Palaidējs DRAF-16-13N 100-250 VAC/DC DOL | 541716 | gb | 7 | 20 dienas
89 | Palaidējs magnētiskais PM12-160-200(250) 220V/PMA 620 | 541866 | gb | 1 | 20 dienas
90 | Panelis el. apsildes TPA10 1000W 230V IP20, maksimālā temperatūra 80⁰C, siltuma drošinātājs termostats, ar vadu un kontaktdakšu, balts | 548134 | gb | 4 | 20 dienas
91 | Panelis el. apsildes TPA15 1500W 230V IP20, maksimālā temperatūra 80⁰C, siltuma drošinātājs termostats, ar vadu un kontaktdakšu, balts | 548136 | gb | 1 | 20 dienas
92 | Panelis el. apsildes TPA20 2000W 230V IP20, maksimālā temperatūra 80⁰C, siltuma drošinātājs termostats, ar vadu un kontaktdakšu, balts | 548137 | gb | 2 | 20 dienas
93 | Panelis el. apsildes 300W 230V IP20, maksimālā temperatūra 80⁰C, siltuma drošinātājs termostats, ar vadu un kontaktdakšu, balts | 541640 | gb | 2 | 20 dienas
94 | Panelis el. apsildes TPA04 400W 230V IP20, maksimālā temperatūra 80⁰C, siltuma drošinātājs termostats, ar vadu un kontaktdakšu, balts | 548131 | gb | 1 | 20 dienas
95 | Panelis el. apsildes TPA06 600W 230V IP20, maksimālā temperatūra 80⁰C, siltuma drošinātājs termostats, ar vadu un kontaktdakšu, balts | 548132 | gb | 2 | 20 dienas
96 | Panelis el. apsildes TPA08 800W 230V IP20, maksimālā temperatūra 80⁰C, siltuma drošinātājs termostats, ar vadu un kontaktdakšu, balts | 548133 | gb | 1 | 20 dienas
97 | Panelis TG306G D225 PCI IP65 | 541648 | gb | 1 | 20 dienas
98 | Papildkontakta bloks 1N/O+1N/C 4P ABB Pavairotāj blokkontakts CAL4-11, 4 polu, (Jābūt saderībai ar kontaktoru AF09-30-10-13), Pievienojuma vieta no sāna, 24V/6A, 240V/4A, 400V/3A, 1NO + 1NC (1 normāli atvērts + 1 normāli slēgs kontakts), IEC 60947-5-1 ] | 541456 | gb | 40 | 20 dienas
99 | Papildkontakts OA2G11 ABB | 9433828 | gb | 7 | 20 dienas
100 | Pārveidotājs DC/DC 150 FDB 750 M24 H11 Grau Elektronik |  | gb | 5 | 20 dienas
101 | Potenciometrs WXD3-12 4.7K | 545037 | gb | 1 | 20 dienas
102 | PROŽEKTORS halogēnais 1000W SPIDER, bez sensora; IP65 | 9252578 | gb | 1 | 20 dienas
103 | PROŽEKTORS 150W 3LED 60. 4000K | 9252589 | gb | 6 | 20 dienas
104 | Prožektors 150W J-118 R7s 230V dzeltens | 544840 | gb | 1 | 20 dienas
105 | Prožektors 150W J-78 R7s 230V melns | 544609 | gb | 2 | 20 dienas
106 | Prožektors 2x500W J-118 R7s 230V dzeltens ar statīvu | 544997 | gb | 1 | 20 dienas
107 | Prožektors 400W ar zemo statīvu (1 prož.) | 541164 | gb | 1 | 20 dienas
108 | Prožektors 400W ar zemo statīvu (2 prož.) | 541188 | gb | 1 | 20 dienas
109 | Prožektors halogēnais500W SPIDER 511 RX7s, bez sensora; IP65 | 541101 | gb | 4 | 20 dienas
110 | Prožektors 500W J-118 R7s 230V balts | 544841 | gb | 1 | 20 dienas
111 | Prožektors ar sensoru Pro 500/180 IP 44 ZUBLIN melns | 541548 | gb | 1 | 20 dienas
112 | Prožektors halogēnais 150W bez spuldzes; melns; R7s; 230V | 541172 | gb | 1 | 20 dienas
113 | PROŽEKTORS LED 100W 12000Lm 4000K IP66 melns | 9251629 | gb | 1 | 20 dienas
114 | PROŽEKTORS LED 100W 8000lm IP65 ar zemo statīvu | 9252613 | gb | 2 | 20 dienas
115 | PROŽEKTORS LED 100W IP65 4000K; alumīnija korpus; ZUBLIN | 9252593 | gb | 1 | 20 dienas
116 | PROŽEKTORS LED 10W 700lm 4000K (ar kust.sensoru) melns | 9251626 | gb | 1 | 20 dienas
117 | PROŽEKTORS LED 200W IP65 4000K; alumīnija korpus; ZUBLIN | 9252608 | gb | 1 | 20 dienas
118 | PROŽEKTORS LED 20W 220V ar sensoru | 9252610 | gb | 2 | 20 dienas
119 | Prožektors LED 20W 3000K 2000lm 155x167x44mm IP65 melns | 541587 | gb | 4 | 20 dienas
120 | PROŽEKTORS LED 28-B 230v IP44 | 9252596 | gb | 1 | 20 dienas
121 | Prožektors LED 30W 2500K COB ar sensoru | 541526 | gb | 1 | 20 dienas
122 | Prožektors LED 30W 4000K 2400lm (ar sensoru) IP65 melns | 544821 | gb | 2 | 20 dienas
123 | Prožektors LED 35W 3100K (ar sensoru) IP55 ZUBLIN | 541546 | gb | 2 | 20 dienas
124 | PROŽEKTORS LED 50W 3500lm 4000K balts | 9251625 | gb | 2 | 20 dienas
125 | Prožektors LED 50W 4000K IP65 ZUBLIN | 541551 | gb | 1 | 20 dienas
126 | Prožektors LED 9W 2.5K COB ar sensoru | 541529 | gb | 2 | 20 dienas
127 | Prožektors LED 9W 2.5K COB bez sensora | 541530 | gb | 1 | 20 dienas
128 | Rāmis slēdzim 2viet. MIKRO bēšs | 544990 | gb | 40 | 20 dienas
129 | Releja pamatne (2c/o 8A) CR-PSS ABB | 9433822 | gb | 25 | 20 dienas
130 | Releja pamatne CR-M4SS ABB | 9065466 | gb | 10 | 20 dienas
131 | Releja pamatne CR-M4SS ABB [Releja pamatne, Ražotājs ABB, Tips CR-M4SS, Produkta ID:1SVR405651R3000, EAN:4013614528675] | 9065466 | gb | 15 | 20 dienas
132 | Releja pamatne PYF14A-N OMRON | 9074193 | gb | 107 | 20 dienas
133 | Releja turētājs (CR-P) CR-PH ABB | 9433823 | gb | 25 | 20 dienas
134 | Releja turētājs PYC-A1 OMRON | 9074194 | gb | 140 | 20 dienas
135 | Relejs (herkona) 12V, Meder electronic, H12-1A69 | 9074823 | gb | 10 | 20 dienas
136 | Relejs (herkona) 24V, Meder electronic, H24-1A69 |  | gb | 25 | 20 dienas
137 | Relejs 60.13.9110.0040-10A 110 VDC Finder | 9074151 | gb | 10 | 20 dienas
138 | Relejs 65.31 30A 250V Finder | 9074150 | gb | 7 | 20 dienas
139 | Relejs CR-M 110AC4LG 4 c/o | 9074142 | gb | 33 | 20 dienas
140 | RELEJS CR-M012 DC 4L | 9074144 | gb | 1 | 20 dienas
141 | Relejs CR-M012 DC 4L Mehāniskais relejs, Produkta ID:1SVR405613R4000, EAN:4013614497773, Spoles spreigums A1-A2=12VDC, Kontaktu spēja komutēt 250V/6A, ar LED indikāciju | 9065468 | gb | 50 | 20 dienas
142 | Relejs CR-M024 AC 4L 250V 6A ABB | 9074173 | gb | 20 | 20 dienas
143 | Relejs CR-M024 DC 4L 250V 6A ABB | 543196 | gb | 62 | 20 dienas
144 | Relejs CR-M024 DC 4L 250V 6A ABB Mehāniskais relejs, Produkta ID:1SVR405613R1100, EAN:4013614497728, Spoles spreigums A1-A2=24VDC, Kontaktu spēja komutēt 250V/6A, ar LED indikāciju | 9065465 | gb | 45 | 20 dienas
145 | Relejs CR-P230AC2 (2c/o 8A) ABB | 9433821 | gb | 25 | 20 dienas
146 | Relejs digitālais ar fotosensoru LUNA 121 top2 RC EL Digitāls programmējams laika relejs ar fotosensoru, nomināla temperatūra no -30 līdz +55oC, spriegums 230 - 240V AC, komutācijas spēja 16A/250V, izeju skaits - 1 | 9490146 | gb | 5 | 20 dienas
147 | Relejs digitālais ar fotosensoru LUNA 122 top2 RC EL Digitāls programmējams laika relejs ar fotosensoru, nomināla temperatūra no -30 līdz +55oC, spriegums 100 - 240V AC, komutācijas spēja 16A/250V, izeju skaits - 2 | 9490147 | gb | 5 | 20 dienas
148 | Relejs G6E-134P-US-5DC OMRON | 9439809 | gb | 250 | 20 dienas
149 | RELEJS LAIKA CT-VWD.12; 0.05s...100hs 24-240VAC; 24-48VDC | 9074947 | gb | 18 | 20 dienas
150 | RELEJS LAIKA TM16+ 115-230 VAC/24VAC-DC HIQUEL | 9074938 | gb | 9 | 20 dienas
151 | Relejs MY4 12VDC OMRON | 9439814 | gb | 27 | 20 dienas
152 | Relejs MY4 IN220240ACS OMRON | 543199 | gb | 10 | 20 dienas
153 | Relejs MY4N-D2-24DC OMRON | 9074192 | gb | 83 | 20 dienas
154 | Relejs MY4-rozete PYF14AN OMRON | 543198 | gb | 45 | 20 dienas
155 | Signāllampa CL-502G 24V AC/DC zaļa |  | gb | 10 | 20 dienas
156 | Signāllampa CL-502R 24V AC/DC sarkana |  | gb | 10 | 20 dienas
157 | Sildelements (ten) TERMOWATT 220V-2000W; WP-152110/K | 543279 | gb | 3 | 20 dienas
158 | Sildelements (ten) gaisa ZSK-710 2670W/230V | 544642 | gb | 1 | 20 dienas
159 | Skaitītājs 1P 1--63A A9M17065 | 9065131 | gb | 1 | 20 dienas
160 | Skaitītājs 3F,6A B24 111-100kWh | 541667 | gb | 1 | 20 dienas
161 | Skaitītājs el.elektron. 230/120 VAC 3vadu/3fāžu (ar ModBus RS485 izeju) | 544698 | gb | 1 | 20 dienas
162 | Skaitītājs el.elektron. 400/230 VAC,3 vadu/3 fāžu | 545783 | gb | 1 | 20 dienas
163 | Skaitītājs elektroenerģijas A44 352-100 | 541710 | gb | 1 | 20 dienas
164 | Skaitītājs G3A 147/230.F34 | 541642 | gb | 1 | 20 dienas
165 | Spuldze 11W 230V E14 | 544545 | gb | 2 | 20 dienas
166 | SPULDZE 11W/41 827 G 23 | 9308511 | gb | 1 | 20 dienas
167 | Spuldze 12W 827 220-240V E27 | 544586 | gb | 50 | 20 dienas
168 | Spuldze 150W 230V E27 | 541532 | gb | 15 | 20 dienas
169 | Spuldze 15W 230 V T25 E14 ledusskapim | 541037 | gb | 5 | 20 dienas
170 | Spuldze 15W 827 220-240V E14 | 544818 | gb | 1 | 20 dienas
171 | Spuldze 15W 827 220-240V E27 | 541572 | gb | 100 | 20 dienas
172 | Spuldze 20W 827 220-240V E27 | 544313 | gb | 77 | 20 dienas
173 | Spuldze 22W T9 | 542170 | gb | 1 | 20 dienas
174 | Spuldze 22W TL-E | 544495 | gb | 1 | 20 dienas
175 | Spuldze 25W 220V E14 | 541044 | gb | 1 | 20 dienas
176 | SPULDZE 36W 840lm L1200mm dienasgaismas (LB-36) | 9308536 | gb | 19 | 20 dienas
177 | Spuldze 40W E27 230V | 541099 | gb | 5 | 20 dienas
178 | Spuldze 40W E27 230V NR80 25D | 544549 | gb | 30 | 20 dienas
179 | Spuldze 60W 230V E27 | 541203 | gb | 90 | 20 dienas
180 | Spuldze 60W 24V E27 | 541045 | gb | 73 | 20 dienas
181 | Spuldze 8W 827 220-240V E14 | 544819 | gb | 1 | 20 dienas
182 | Spuldze 8W 827 E27 | 541571 | gb | 54 | 20 dienas
183 | Spuldze 8W 827 T2 220-240V E14 | 544547 | gb | 2 | 20 dienas
184 | Spuldze 8W WW E27 220-240V 1PF/6 | 544546 | gb | 1 | 20 dienas
185 | Spuldze dekor. LED 1 W GU10 Hameleons 1/BL | 541048 | gb | 13 | 20 dienas
186 | Spuldze dekor. P45 60W E14 230V | 541232 | gb | 2 | 20 dienas
187 | Spuldze ekon. 11W G23 840 | 541442 | gb | 1 | 20 dienas
188 | Spuldze ekon. 15W E14 220V | 541473 | gb | 9 | 20 dienas
189 | Spuldze ekon. 23W 827 220-240V E27 | 544587 | gb | 15 | 20 dienas
190 | Spuldze ekon. GE 8W 14 TWIST | 541356 | gb | 1 | 20 dienas
191 | SPULDZE GE30W F33 COOL W. | 9308530 | gb | 55 | 20 dienas
192 | Spuldze GR-TH005,12*1W 220V,60Degree | 541520 | gb | 1 | 20 dienas
193 | Spuldze GU10 50W 40D 2BL | 541253 | gb | 20 | 20 dienas
194 | Spuldze halog. 20W 6VDC G4 | 9309929 | gb | 1 | 20 dienas
195 | Spuldze halog. 35W GU10 230V | 541611 | gb | 52 | 20 dienas
196 | Spuldze halog. 46W E27 2700K 2000h | 544966 | gb | 7 | 20 dienas
197 | Spuldze halog. 46W R63 230V E27 | 544548 | gb | 100 | 20 dienas
198 | Spuldze halog. 64542 CLA 30W 230V E27 | 544560 | gb | 70 | 20 dienas
199 | Spuldze halog. 64543 B PRO 46W 230V E27 20x1 OSRAM | 548146 | gb | 181 | 20 dienas
200 | Spuldze halog. 64544 CLA 57W 230V E27 20x1 | 543091 | gb | 118 | 20 dienas
201 | Spuldze halog. R63 46W 230V E27 | 541612 | gb | 141 | 20 dienas
202 | Spuldze halog. R7S 400W220V 118mm | 544704 | gb | 5 | 20 dienas
203 | Spuldze LED 10W/827 R7s 118mm (24mm excentrēts) LINE75 | 541613 | gb | 6 | 20 dienas
204 | Spuldze LED 15W E27 3000K R80 | 544790 | gb | 25 | 20 dienas
205 | Spuldze LED 2.6W/827 38* GU10 | 544853 | gb | 5 | 20 dienas
206 | Spuldze LED 20.6W/840 ST8A EM 1500mm | 544795 | gb | 80 | 20 dienas
207 | Spuldze LED 3.5W/827 G9 SST PIN32 DIM | 544789 | gb | 2 | 20 dienas
208 | Spuldze LED 3.8W/827 G9 CL ST PIN40 | 544768 | gb | 2 | 20 dienas
209 | Spuldze LED 4.5W/827 PCLP40DIM E27 FR | 544675 | gb | 5 | 20 dienas
210 | Spuldze LED 5.9W 927 GU10 36* | 541840 | gb | 15 | 20 dienas
211 | Spuldze LED 6W/827 E27 FR FS1,D60mm | 541573 | gb | 1 | 20 dienas
212 | Spuldze LED 6W/827 E27 PCLP40ADV | 546016 | gb | 7 | 20 dienas
213 | Spuldze LED 7W/827 E27 R80 RETROFIT | 544893 | gb | 4 | 20 dienas
214 | Spuldze LED 85W E40 Low Bay Plastic 4000K | 541616 | gb | 25 | 20 dienas
215 | Spuldze LED 8W A60 E27 806lm 3000K | 540033 | gb | 12 | 20 dienas
216 | Spuldze LED POL GU10-21L | 541582 | gb | 27 | 20 dienas
217 | Spuldze lum. 14W 840 TL5 OSRAM | 541626 | gb | 30 | 20 dienas
218 | Spuldze lum. 16W 840 T8 OSRAM | 548139 | gb | 1 | 20 dienas
219 | Spuldze lum. 18W 830 T8 | 541055 | gb | 163 | 20 dienas
220 | SPULDZE lum. 18W 840 G13 T8 | 9308515 | gb | 485 | 20 dienas
221 | Spuldze lum. 18W 840 G24d-2 | 541228 | gb | 145 | 20 dienas
222 | Spuldze lum. 18W 840 T8 G13 1350lm 4000K 600mm | 544508 | gb | 700 | 20 dienas
223 | SPULDZE LUM. 26W 840 G24d-3 OSRAM | 9308512 | gb | 85 | 20 dienas
224 | Spuldze lum. 28W 835 GR10Q OSRAM 4-PIN | 544279 | gb | 10 | 20 dienas
225 | Spuldze lum. 36W 840 T8 OSRAM | 541630 | gb | 88 | 20 dienas
226 | Spuldze lum. 36W 840 T8 OSRAM | 544324 | gb | 400 | 20 dienas
227 | Spuldze lum. 39W 840 TL5 HO | 541554 | gb | 20 | 20 dienas
228 | Spuldze lum. 54W 840 TL5 OSRAM | 543946 | gb | 20 | 20 dienas
229 | Spuldze lum. 55W 840 2G11 | 541041 | gb | 35 | 20 dienas
230 | Spuldze lum. 58W 840 T8 G13 5240lm 4000K 1500mm | 545018 | gb | 24 | 20 dienas
231 | Spuldze lum. 8W 827 TL5 OSRAM | 541627 | gb | 25 | 20 dienas
232 | Spuldze lum. 8W 840 T8 OSRAM | 541614 | gb | 50 | 20 dienas
233 | Spuldze metalhal./nātrija 250W E40 HPI-T | 541060 | gb | 6 | 20 dienas
234 | Spuldze metalhal./nātrija 400W E40 NAV-T SUPER 4Y OSRAM | 544577 | gb | 12 | 20 dienas
235 | SPULDZE NAV-TS 70w Rx7s SUPER | 9309719 | gb | 2 | 20 dienas
236 | Spuldze P45 40W 230V | 541207 | gb | 11 | 20 dienas
237 | Spuldze PL-L/4P 18W/840 | 541034 | gb | 15 | 20 dienas
238 | Spuldze PL-S 2P G23/11W/830/2P G23 | 541745 | gb | 2 | 20 dienas
239 | Spuldze PL-S/2P 9W 820 G23 | 544751 | gb | 1 | 20 dienas
240 | Spuldze PL-S/2P 9W 827 G23 PHILIPS | 548140 | gb | 14 | 20 dienas
241 | Spuldze PL-S/4P 11W/830 G23 | 541081 | gb | 20 | 20 dienas
242 | SPULDZE R2 24V , 55/50W , P45t-41 | 9309603 | gb | 14 | 20 dienas
243 | SPULDZE SOFITA 24*5 | 9309704 | gb | 20 | 20 dienas
244 | Spuldze T17 E147W 240V | 541255 | gb | 4 | 20 dienas
245 | Spuldze T2 12W 827 E27 220-240 V Philips | 9308079 | gb | 40 | 20 dienas
246 | Spuldze TLD Super 80 36W/840 | 542002 | gb | 62 | 20 dienas
247 | Spuldze TLD Super 80 58W/840 | 541065 | gb | 80 | 20 dienas
248 | Spuldze TORNADO T2 12W 827 E14 240V | 9308524 | gb | 73 | 20 dienas
249 | Spuldze UFO STAR-S/23 2300W (infr.sark-sild.) | 544688 | gb | 2 | 20 dienas
250 | Spuldžu bloks (modulārs) 2W vai LED AC/DC ABB |  | gb | 20 | 20 dienas
251 | STARTERIS PZI 1000/1K 220-240 V PC | 9308518 | gb | 1 | 20 dienas
252 | Starteris S 70-400W | 548129 | gb | 6 | 20 dienas
253 | Starteris S10 220-240V | 543398 | gb | 88 | 20 dienas
254 | Starteris S2 220-240V | 543416 | gb | 105 | 20 dienas
255 | Starteris ST 111 4W-80W LL/220-240 | 541078 | gb | 490 | 20 dienas
256 | Starteris ST 151 18W-22W LL/220-240 | 544295 | gb | 500 | 20 dienas
257 | Termoregulators Devireg 532,5, 16A JUSSI | 546035 | gb | 1 | 20 dienas
258 | Termoregulātors digitālais DT2 3001 GLAMOX; 230V; IP19 | 543386 | gb | 6 | 20 dienas
259 | Termoregulātors DEVIREG 550 16A+grīdas sens. | 542115 | gb | 4 | 20 dienas
260 | Termoregulātors DEVIREG TM 530 15A+grīdas sens. | 544934 | gb | 2 | 20 dienas
261 | Termoregulātors DEVIREG TOUCH DESIGN | 544894 | gb | 1 | 20 dienas
262 | Termoregulātors DT2 3001 GLAMOX | 544315 | gb | 11 | 20 dienas
263 | Termorelejs 0.55A (kontaktoram AF16-30-10-13) | 544924 | gb | 1 | 20 dienas
264 | Termorelejs 1.8A (kontaktoram AF16-30-10-13) | 544925 | gb | 5 | 20 dienas
265 | Termorelejs 3.7A (kontaktoram AF16-30-10-13) | 544926 | gb | 5 | 20 dienas
266 | Termorelejs TF42-0.31 0,23-0.31A ABB | 541800 | gb | 1 | 20 dienas
267 | Termorelejs TF42-0.41 0,31-0.41A ABB | 541801 | gb | 1 | 20 dienas
268 | Termorelejs TF42-10 7.6-10A | 544923 | gb | 1 | 20 dienas
269 | Termorelejs TF42-16 13.0-16.0 A | 541720 | gb | 7 | 20 dienas
270 | Termorelejs TF42-5.7 4.2-5.7A | 544930 | gb | 5 | 20 dienas
271 | TERMOSTATS BT L-100 (100*C/80*C) | 9300327 | gb | 1 | 20 dienas
272 | Tiltiņš VBO 13-12AO2 AC/DC 1fāze 800-1600V |  | gb | 20 | 20 dienas
273 | Transformators (hal.lampai) 150W 220-240V 50/60Hz | 545025 | gb | 5 | 20 dienas
4. Elektroinstalāciju kārbas, slēdžu skapji, montāžas elementi
1 | Atbalsta leņķa adapteris PWCK 2kN HDG BAKS | 544902 | gb | 1 | 20 dienas
2 | Atbalsta profils CWP40H22/3 BAKS | 544607 | gb | 2 | 20 dienas
3 | Atbalsta profils CWP40H40/3 E90 L3000mm BAKS | 544705 | gb | 1 | 20 dienas
4 | Atbalsta profils pastiprināts CMT41H41/3N L3m BAKS | 544273 | gb | 20 | 20 dienas
5 | Atbalsta roka VK-300, 2kN, (C1-C4); 340mm | 544173 | gb | 4 | 20 dienas
6 | Atbalsta roka WMC/WMCO300 3.2kN HDG BAKS | 544975 | gb | 6 | 20 dienas
7 | Atbalsta roka WMC/WMCO600 2.6kN HDG BAKS | 544900 | gb | 3 | 20 dienas
8 | Atbalsta roka WMC1000 1.7kN HDG BAKS | 544271 | gb | 51 | 20 dienas
9 | Atbalsta roka WMC800 1.9kN HDG BAKS | 544252 | gb | 53 | 20 dienas
10 | Atbalsta roka WMC900 1.8kN HDG BAKS | 544272 | gb | 50 | 20 dienas
11 | Atbalsta roka WWB300 BAKS | 544976 | gb | 5 | 20 dienas
12 | Atbalsta roka WWS/WWSO100 1.20kN | 544286 | gb | 15 | 25 dienas
13 | Atdalitaju skapis TENT-R-STOLL 1-atdalītājs Ārtipa vienpola atdalītāju skapis (IP44) ar vienu 1000ADC, 1000V atdalītāju. Vienam kabeļu ievadam (1000mm2) un izvadiem 300mm2. Darba temperatūra -25° - + 40°C; Slēgšanās cikli ne mazāk kā 20 000. EN 50123 | 9433845 | gb | 15 | 45 dienas
14 | Atdalitaju skapis UNI11/STOLL 5-atdalītāji Ārtipa atdalītāju skapis (IP44) ar pieciem 1000ADC, 1000V atdalītājiem. Pieciem kabeļu ievadiem (1000mm2) un izvadiem 300mm2. Darba temperatūra -25° - + 40°C; Slēgšanās cikli ne mazāk kā 20 000, EN 50123. Nerūsējošā tērauda skrūves | 9433835 | gb | 3 | 45 dienas
15 | Atdalītāju skapis UNI11/STOLL 4-atdalītāji Ārtipa atdalītāju skapis (IP44) ar četriem 1000ADC, 1000V atdalītājiem. Četriem kabeļu ievadiem (1000mm2) un izvadiem 300mm2. Darba temperatūra -25° - + 40°C; Slēgšanās cikli ne mazāk kā 20 000, EN 50123. Nerūsējošā tērauda skrūves | 544275 | gb | 13 | 45 dienas
16 | DIELEKTRISKAIS STIENIS VIENDAĻĪGS 0.7m | 9490013 | gb | 3 | 20 dienas
17 | DIELEKTRISKAIS STIENIS VIENDAĻĪGS 1.28m | 9433819 | gb | 3 | 20 dienas
18 | DIN pamatne 40. sērijas relejam, ar pievadskavu un birku | 545773 | gb | 11 | 20 dienas
19 | ES6-3S gala siena,tumši pelēka | 541726 | gb | 98 | 20 dienas
20 | ES6-4S gala siena,tumši pelēka | 541727 | gb | 100 | 20 dienas
21 | Ievada aizsegs (dekorat.uzliktnis) WAGRM45 OBO | 544519 | gb | 1 | 20 dienas
22 | Instalācijas kolonna ISSRM45 L3000 ALU OBO | 544518 | gb | 1 | 20 dienas
23 | Instalācijas kolonnas pamatne, gumijas (adapters) ISSRGU OBO | 544520 | gb | 1 | 20 dienas
24 | Kabeļu kanāls 53x100mm GEK-K53100 Rapid 45 OBO balts | 543975 | m | 17 | 20 dienas
25 | Kabeļu kanāls 60x170mm 2m | 543967 | m | 2 | 20 dienas
26 | Kabeļu kanāls 60x210mm 2m | 543964 | m | 2 | 20 dienas
27 | Kabeļu kanāls 60x230mm 2m | 543965 | m | 2 | 20 dienas
28 | Kabeļu kanāls 60x40.2mm 2m | 543015 | m | 22 | 20 dienas
29 | Kabeļu kanāls 60x60mm 2m | 543332 | m | 24 | 20 dienas
30 | Kabeļu kanāls WDK 15x30mm 2m (40m) | 542136 | m | 18 | 20 dienas
31 | Kabeļu kanālu starpsiena (2371/40) H40/L2000 | 544517 | gb | 1 | 20 dienas
32 | Kabeļu savienojumu aka TC 500 | 9490097 | gb | 2 | 20 dienas
33 | Kabeļu skava 14-20 | 543252 | iep | 2 | 20 dienas
34 | Kabeļu skava 14-20 | 543253 | iep | 3 | 20 dienas
35 | KABEĻU SKAVA 18-22 (50) balta | 9065112 | iep | 2 | 20 dienas
36 | KABEĻU SKAVA 22-26 (50) balta | 9065114 | iep | 2 | 20 dienas
37 | Kabeļu skava 3-5 | 543447 | iep | 2 | 20 dienas
38 | Kabeļu skava 5-7 | 543684 | gb | 150 | 20 dienas
39 | Kabeļu skava 7-10 (100) balta | 543685 | iep | 9 | 20 dienas
40 | Kabeļu skava 7-10 (100) melna | 543251 | iep | 5 | 20 dienas
41 | Kabeļu skava 7mm (25) | 544494 | iep | 2 | 20 dienas
42 | Kabeļu skava 8-12 | 543445 | iep | 152 | 20 dienas
43 | Kabeļu skava SCM 5-7 (100) | 544309 | iep | 1 | 20 dienas
44 | Kabeļu stiprinājums 18-22b | 543353 | gb | 2 | 20 dienas
45 | Kabeļu stiprinājums CHR 4.0 (kokam) 4mm (100) | 544564 | gb | 2 | 20 dienas
46 | Kabeļu stiprinājums GC 0.4 (betonam) 4mm (100) | 544563 | gb | 2 | 20 dienas
47 | Kabeļu stiprinājums līmējams 27x27mm balts (100) | 9065151 | gb | 40 | 20 dienas
48 | Kabeļu stiprinājums līmējams 27x27mm melns (100) | 9065150 | gb | 30 | 20 dienas
49 | Kabeļu stiprinājums TH-2S (5mm) | 9490046 | gb | 10 | 20 dienas
50 | Kabeļu trepe 200H45/6N BAKS | 544193 | m | 55 | 20 dienas
51 | Kabeļu trepe 300H45/3N | 544035 | m | 25 | 20 dienas
52 | Kabeļu trepe DUC 100H45/6N BAKS | 544967 | m | 12 | 20 dienas
53 | Kabeļu trepe DUC 200H45/6N BAKS | 544968 | m | 12 | 20 dienas
54 | Kabeļu trepe DUC 300H45/6N BAKS | 544969 | m | 30 | 20 dienas
55 | Kabeļu trepe DUC 400H45/6N BAKS | 544970 | m | 9 | 20 dienas
56 | Kabeļu trepe DUC 500H45/6N BAKS | 544971 | m | 6 | 20 dienas
57 | Kabeļu trepe DUC 600H45/6N BAKS | 544972 | m | 45 | 20 dienas
58 | Kabeļu trepe DUD 100H45/3N | 544281 | m | 12 | 25 dienas
59 | Kabeļu trepe DUD 200H45/3N | 544282 | m | 12 | 25 dienas
60 | Kabeļu trepe DUD 300H45/3N | 544283 | m | 12 | 25 dienas
61 | Kabeļu trepe DUD 400H45/3N | 544284 | m | 12 | 25 dienas
62 | Kabeļu trepe DUD 600H45/3N | 544285 | m | 12 | 25 dienas
63 | Kabeļu trepe DUP 600H60/6N-F HDG BAKS | 544897 | m | 12 | 20 dienas
64 | Kabeļu trepes pagrieziens 90* LDC 300H45N BAKS | 544973 | gb | 2 | 20 dienas
65 | Kabeļu trepes savienojums horizontālii lokāms LKDC H45N BAKS | 544974 | gb | 58 | 20 dienas
66 | Kabeļu trepes savienojums stūra LKUC3 BAKS | 544257 | gb | 54 | 20 dienas
67 | Kabeļu trepes stiprinājums pie atbalsta ZM/ZMO BAKS | 544197 | gb | 148 | 20 dienas
68 | Kabeļu trepes stiprinājums pie atbalsta ZM/ZMO-F HDG BAKS | 544901 | gb | 14 | 20 dienas
69 | Kabeļu trepes taisnais savienojums LDC/LDOCH60-F HDG BAKS | 544899 | gb | 6 | 20 dienas
70 | Kabeļu trepes vertikāls ārējais pagrieziens 90' LDZP600H60N-F HDG BAKS | 544898 | gb | 1 | 20 dienas
71 | Kabeļu trepes vertikāls iekšējais pagrieziens 90' LPDZP200H45N BAKS | 544261 | gb | 5 | 20 dienas
72 | Kabeļu turētājs 28x28 mm | 545835 | gb | 50 | 20 dienas
73 | Kabeļu turētājs HF 35-54 mm [Kabeļa turētājs, kabeļiem ar diametru 35-54mm , ražotājs Formzeug, materiāls: plastmasa, krāsa: melna, jābūt paredzētiem diviem stiprināšanas caurimiems pie virsmas.] | 546023 | gb | 30 | 20 dienas
74 | Kabeļu turētājs KHF 24/38 | 544314 | gb | 25 | 20 dienas
75 | Kabeļu vilkšanas "zeke"4...6...9 mm 1,3 kN | 9065581 | gb | 1 | 20 dienas
76 | Kabeļu vilkšanas "zeķe"10...20mm | 9065580 | gb | 1 | 20 dienas
77 | Kabeļu vilkšanas "zeķe"20...30mm/60 | 9065591 | gb | 1 | 20 dienas
78 | Kārba HP100 | 543474 | gb | 7 | 20 dienas
79 | Kārba instalācijas v/a ar caursp.vāku, DIN sliedi, skrūvēm | 545776 | gb | 5 | 20 dienas
80 | Kārba modulārā v/a ar DIN sliedi, 8 mod. 180x180x95mm | 545775 | gb | 8 | 20 dienas
81 | Kopnes gala vāks PS-END ABB | 541690 | gb | 117 | 20 dienas
82 | Korpuss COMBIPLAST CP-6105-F | 9490138 | gb | 90 | 20 dienas
83 | Korpuss GAINTA G 269 | 9065057 | gb | 5 | 20 dienas
84 | Korpuss PVC 125x100x6 | 9065662 | gb | 1 | 20 dienas
85 | LDDKP3 stūra nosegs kabeļu trepei BAKS | 544258 | gb | 50 | 20 dienas
86 | LDP200H45N kabeļu trepes 90' pagrieziens BAKS | 544259 | gb | 10 | 20 dienas
87 | LGCH45N vertikāli lokāms savienojums kabeļu trepei BAKS | 544255 | gb | 50 | 20 dienas
88 | LPDP200H45N kabeļu trepes regulējams vertikāls pagrieziens BAKS | 544262 | gb | 5 | 20 dienas
89 | LPDWP200H45N kabeļu trepes 90' vertikāls iekšējais pagrieziens BAKS | 544260 | gb | 5 | 20 dienas
90 | Nozarkārba 88x88x53 IP65 | 543286 | gb | 27 | 20 dienas
91 | Nozarkārba HP-100, 113x113x58 IP54 | 540020 | gb | 10 | 20 dienas
92 | Nozarkārba MEP2-0 141x61x75 IP65 ABB | 544515 | gb | 2 | 20 dienas
93 | Nozarkārba v/a 100x100x50 IP56 SCABOX bez ievadiem | 541789 | gb | 30 | 20 dienas
94 | Nozarkārba v/a 100x100x50mm IP55 SCABOX | 541683 | gb | 30 | 20 dienas
95 | Nozarkārba v/a 150x110x70 IP44 SCABOX ar izvadiem | 541686 | gb | 18 | 20 dienas
96 | Nozarkārba v/a 190x140x70 IP56 SCABOX bez ievadiem | 541790 | gb | 5 | 20 dienas
97 | Nozarkārba v/a 70x70x40 IP55 MUREVA | 544534 | gb | 7 | 20 dienas
98 | Nozarkārba v/a 75x37x40 IP54 | 543307 | gb | 25 | 20 dienas
99 | Nozarkārba v/a 75x37x40mm IP54 F-TRONIC | 544477 | gb | 10 | 20 dienas
100 | Nozarkārba v/a 75x75x40mm IP54 F-TRONIC | 544635 | gb | 36 | 20 dienas
101 | Nozarkārba v/a 80x80x40 IP55 SCABOX | 544811 | gb | 45 | 20 dienas
102 | Nozarkārba v/a 80x80x40 IP56 (ar vāku, spailēm) | 544957 | gb | 25 | 20 dienas
103 | Nozarkārba v/a 85x85x40mm IP54 F-TRONIC | 544829 | gb | 25 | 20 dienas
104 | Nozarkārba v/a 90x90x52 T40 M25 IP55 | 544292 | gb | 25 | 20 dienas
105 | Nozarkārba z/a 150x150mm IP20 ar vāku | 543742 | gb | 5 | 20 dienas
106 | Nozarkārba z/a 294x152x70 WBOX | 544716 | gb | 5 | 20 dienas
107 | Nozarkārba z/a 392x152x70 WBOX | 544717 | gb | 3 | 20 dienas
108 | Nozarkārba z/a betonam 1-viet. ar savienojumu 63x41mm | 544941 | gb | 12 | 20 dienas
109 | Nozarkārba z/a betonam dziļā 650* 68x60mm | 544940 | gb | 5 | 20 dienas
110 | Nozarkārba z/a ģipškartonam (ar vāku) 103x50 | 544806 | gb | 2 | 20 dienas
111 | Nozarkārba z/a ģipškartonam (dziļa) 60x61mm F-TRONIC | 544839 | gb | 27 | 20 dienas
112 | Nozarkārba z/a ģipškartonam (dziļa) 68x61mm KAISER | 541437 | gb | 40 | 20 dienas
113 | Nozarkārba z/a ģipškartonam 1-viet. D67/h60mm | 544961 | gb | 5 | 20 dienas
114 | Nozarkārba z/a ģipškartonam 1-viet. D70/W45mm | 544960 | gb | 7 | 20 dienas
115 | Nozarkārba z/a ģipškartonam 2-viet. 2xD68/h45mm | 540077 | gb | 2 | 20 dienas
116 | Nozarkārba z/a ģipškartonam 2-viet. 2xD68/h47mm | 544838 | gb | 5 | 20 dienas
117 | Nozarkārba z/a ģipškartonam 3-viet. D68/W44mm (650*C) | 541858 | gb | 5 | 20 dienas
118 | Nozarkārba z/a ģipškartonam 4-viet. D68/h46mm (650*C) | 544996 | gb | 3 | 20 dienas
119 | Nozarkārbas vāks D55mm balts | 545034 | gb | 10 | 20 dienas
120 | Nozarkārbas vāks D70mm balts | 545032 | gb | 15 | 20 dienas
121 | Nozarkārbas vāks MK-V1 D70mm balts | 545033 | gb | 5 | 20 dienas
122 | NRSM 10/33 profila uzgrieznis ar atsperi BAKS | 544253 | gb | 500 | 20 dienas
123 | Pamatne CR-MH 4SS 2/k | 9074143 | gb | 65 | 20 dienas
124 | Plāksne montāžas (sienas) PP D20x1/2"x150mm pelēka | 562212 | gb | 1 | 20 dienas
125 | Plāksne montāžas 50m2 Devicell dry | 541760 | gb | 1 | 20 dienas
126 | Plāksne montāžas PP L150mm pelēka | 562214 | gb | 1 | 20 dienas
127 | Profila aizsargvāks NO40x40N BAKS | 544905 | gb | 1 | 20 dienas
128 | Profila pamata stiprinājums PVC 40x40mm BAKS | 544903 | gb | 1 | 20 dienas
129 | Profils SCP2000 L=2m BAKS | 544266 | gb | 10 | 20 dienas
130 | SADALE IP66 plastmasas ar caursp.durvi.izm.2 | 9435643 | gb | 1 | 20 dienas
131 | Sadale 10 U 600x620 | 544502 | gb | 1 | 20 dienas
132 | SADALE 12M ZA/BA | 9435653 | gb | 1 | 20 dienas
133 | Sadale 12moduļi, IP65, Mistarl 65. sērijas sadales plastmasas ārējais aprīkojums, balti pelēks, ar necaurspīdīgām vertikālām durvīm. Izmēri: 320x250x155mm | 541240 | gb | 5 | 20 dienas
134 | Sadale 12mod. IP67 PRIMA | 545820 | gb | 1 | 20 dienas
135 | Sadale 12mod. v/a MINI PRAGMA balta | 541868 | gb | 1 | 20 dienas
136 | Sadale 16mod. v/a IP65 DOMINO SCAME | 544852 | gb | 1 | 20 dienas
137 | Sadale 16mod. v/a IP66 DOMINO SCAME | 544680 | gb | 1 | 20 dienas
138 | Sadale 19* CAbinet CamRack | 541713 | gb | 3 | 20 dienas
139 | Sadale 1modulis, SR2 v/a metāla. izmērs: 600x400x250; pelēka; korpusa materiāls-tērauds; IP65 | 548096 | gb | 1 | 20 dienas
140 | Sadale 24modļi, ar caurspīdīgām durvīm ETI; z/a; IP40, pelēka | 542571 | gb | 1 | 20 dienas
141 | Sadale 24moduļi, Domino sērija, v/a IP66; caurspīdīgas plastmasas durvis | 541241 | gb | 3 | 20 dienas
142 | Sadale 24mod. z/a caursp. IP40 | 541243 | gb | 5 | 20 dienas
143 | Sadale 2mod. v/a IP66 DOMINO SCAME | 547774 | gb | 8 | 20 dienas
144 | Sadale 344x288x60 Simplex 24 SC | 544509 | gb | 2 | 20 dienas
145 | Sadale 350x300x160 ORION | 543723 | gb | 1 | 20 dienas
146 | Sadale UK636E3 z/a 36M IP30 | 9435638 | gb | 1 | 20 dienas
147 | Sadale UK648E3 z/a 48M IP31 |  | gb | 1 | 20 dienas
148 | Sadale 36mod. (2x18) EKOLOGY v/a; 2 rindu; IP55 pelēka ar caurspīdīgām durvīm; izmērs: 436x418x148mm. Aprīkota ar DIN sliedi un PE/N spailēm. | 542572 | gb | 1 | 20 dienas
149 | Sadale 36mod. v/a A336N3 ABB | 543899 | gb | 1 | 20 dienas
150 | Sadale 380x300x155 IP65 | 543875 | gb | 2 | 20 dienas
151 | Sadale 3mod. bez spailēm IP65 | 542103 | gb | 5 | 20 dienas
152 | Sadale 48mod. v/a (4 rindas) AT41 | 541643 | gb | 1 | 20 dienas
153 | SADALE 4mod. v/a ar c/d MISTRAL65 650 IP65 ABB | 9435665 | gb | 1 | 20 dienas
154 | Sadale 4mod. v/a IP66 DOMINO SCAME | 547775 | gb | 10 | 20 dienas
155 | SADALE 4moduļi v/a ar c/d MISTRAL65 650 IP65 ABB | 9435665 | gb | 4 | 20 dienas
156 | Sadale 8mod. Mistarl 65. sērija, plastmasas sadale ar necaurspīdīgām durvīm; IP65; v/a. Izmēri: 232x250x154mm | 542569 | gb | 1 | 20 dienas
157 | SADALE 8mod. v/a | 9065377 | gb | 2 | 20 dienas
158 | SADALE 8moduļi v/a ar c/d MISTRAL65 IP65 ABB | 9435666 | gb | 2 | 20 dienas
159 | Sadale FBP-SD101 | 541637 | gb | 1 | 20 dienas
160 | SADALE FL 102A HAGER | 9435641 | gb | 1 | 20 dienas
161 | Sadale IP65 ar ABBM1275318m v/a | 543568 | gb | 2 | 20 dienas
162 | Sadale 12 moduļi, HENSEL KV9112; 1 rinda; ar caurspīdīgām durvīm; IP65; izmēri:295x333x129mm; v/a; pelēka | 543249 | gb | 1 | 20 dienas
163 | Sadale metāla (ar mont.plati) 300x200x150mm IP66 ARGENTA | 544626 | gb | 1 | 20 dienas
164 | Sadale metāla (ar mont.plati) 600x600x250mm IP66 ARGENTA | 544879 | gb | 1 | 20 dienas
165 | Sadale metāla SR2 v/a 1000 x600x300,ar montāžas plati | 9435644 | gb | 2 | 20 dienas
166 | Sadale MG204 sliedes mod. | 541655 | gb | 1 | 20 dienas
167 | Sadale Mistral41W 650 v/a sad. n/d 8mod. 12sm | 544559 | gb | 1 | 20 dienas
168 | Sadale Mistral65 750 v/a sad. c/d 18mod. 22sm k/b | 544558 | gb | 1 | 20 dienas
169 | Sadale Mistral65 750 v/a sad. c/d 36mod. 42sm k/b | 544752 | gb | 1 | 20 dienas
170 | Sadale Mistral65 750 v/a sad. c/d 8mod. 12sm k/b | 544325 | gb | 1 | 20 dienas
171 | Sadale rozešu 1x5P32A 4xSchuko IP44 | 547773 | gb | 10 | 20 dienas
172 | Sadale rozešu 2xSchuko 1x32A 3P+N+E IP44 ar automātiku BLOCK | 547772 | gb | 5 | 20 dienas
173 | Sadale SR2 v/a met.300x200x150 | 541755 | gb | 3 | 20 dienas
174 | Sadale SR2 v/a met.sad. 500x400x200 caursp.durv. | 544482 | gb | 1 | 20 dienas
175 | Sadale SR2 v/a met.sad. 800x600x300 ar mont.pl. | 544513 | gb | 1 | 20 dienas
176 | Sadale SRN 6625K ar montažas plati | 544204 | gb | 1 | 20 dienas
177 | Sadale CamRack 19 collu plaukta skapis; 315x377x420; materiāls - metāls. | 541711 | gb | 3 | 20 dienas
178 | Sadale SRN 6625K, ar montāžas plati un durvīm; v/a. Izmērs: 600x600x250mm. Krāsa: pelēka. Materiāls:tērauds | 544945 | gb | 1 | 20 dienas
179 | Sadale TL306S 950x800x275mm IP55 | 9431384 | gb | 1 | 20 dienas
180 | Sadales atslēga universālā (plastm.) ZH91 | 541669 | gb | 1 | 20 dienas
181 | Sadales durvis A362 caursp. 36mod. sadalei ABB | 544634 | gb | 1 | 20 dienas
182 | Sadales kārba 006.PL 100x100x65 IP65 | 545796 | gb | 6 | 20 dienas
183 | Sadales grīdas skapis EMOX, IP55; EMOX101804PR | 545782 | gb | 1 | 20 dienas
184 | Sadales korpuss 250x256x140 Domino; 12 moduļi; 1 rinda; v/a; IP66; SCAME | 541646 | gb | 1 | 20 dienas
185 | Sadales modulis MF283 | 541657 | gb | 1 | 20 dienas
186 | Sadales montāžas modulis MN 169 | 541658 | gb | 1 | 20 dienas
187 | Sadales montāžas modulis MN 269 | 541659 | gb | 1 | 20 dienas
188 | Sadales montāžas plates modulis MM115 | 541656 | gb | 1 | 20 dienas
189 | SADALES PAMAT MARK-S46 | 9435637 | gb | 1 | 20 dienas
190 | Sadales rāmis SR2 H500xL400 (iekš.) ABB | 544501 | gb | 1 | 20 dienas
191 | Sadales sānu paneļu pāris 1800x800mm (HxW) IS2-EL1880K ABB; materiāls:tērauda loksne; krāsa RAL 7035 | 541645 | gb | 1 | 20 dienas
192 | Sadales SR v/a DIN-sliedes kompl. 25 | 544480 | kom | 2 | 20 dienas
193 | Sadales v/a DIN-sliedes kompl. 25 (priekš.panelis) | 544483 | gb | 1.5107 | 20 dienas
194 | Sadales vertikālais profils EDM 12 | 541660 | gb | 1 | 20 dienas
195 | Savienojums līnijas, LED gaismas caurulei | 547769 | gb | 20 | 20 dienas
196 | Savilcēju pamatne skrūv. 4.8mm balta (100) | 541410 | iep | 2 | 20 dienas
197 | Savilcēju pamatne skrūv. 7.8mm balta (100) | 541288 | iep | 1 | 20 dienas
198 | Savilcēju pamatne skrūv. 7.8mm melna (100) | 541289 | iep | 2 | 20 dienas
199 | Servisa viendurvju grīdas skapis no tērauda loksnes; IK15 | 544722 | gb | 1 | 20 dienas
200 | SGKM6x12 skrūve+uzgrieznis (x100) BAKS | 544270 | gb | 2 | 20 dienas
201 | SKAITĪTĀJA pamatne TLR-3F N+PE ElektroPlast | 9065673 | gb | 7 | 20 dienas
202 | Skava turētājs (inst.caurulēm) 16mm | 544591 | gb | 236 | 20 dienas
203 | Skava turētājs (inst.caurulēm) 20mm | 544592 | gb | 80 | 20 dienas
204 | Skava turētājs (inst.caurulēm) 25mm | 544593 | gb | 73 | 20 dienas
205 | Skava turētājs (inst.caurulēm) 32mm | 544594 | gb | 10 | 20 dienas
206 | Skrūve+papl.+uzgrieznis SMM10x30-F (x100) HDG BAKS | 544904 | gb | 1 | 20 dienas
207 | Skrūve+uzgrieznis SGKM8x14 (x100) HDG BAKS | 544198 | gb | 11 | 20 dienas
208 | Slēdžu skapis (2 atdalītāji) Ārtipa atdalītāju skapis (IP44) ar diviem 1000ADC, 1000V atdalītājiem. Diviem kabeļu ievadiem (1000mm2) un izvadiem 300mm2. Darba temperatūra -25° - + 40°C; Slēgšanās cikli ne mazāk kā 20 000. EN 50123. | 9065463 | gb | 5 | 45 dienas
209 | SLĒDŽU SKAPIS (3842-00-00) | 9063630 | gb | 27 | 20 dienas
210 | Sliede DIN 12839 neperforēta 35x7.5mm/2m | 541742 | m | 2 | 20 dienas
211 | SLIEDE DIN 35x7.5x1mm (2000mm) neperforēta | 9065707 | gb | 1 | 20 dienas
212 | Sliede DIN 35x7.5x2000m perforēta | 544663 | gb | 5 | 20 dienas
213 | Sliede DIN ED6P10 35x15x2000mm | 544928 | gb | 5 | 20 dienas
214 | Sliede DIN EN 50022 perforēta 35x7.5mm/2m | 544663 | gb | 1 | 20 dienas
215 | Sliede montāžas (TS 35) | 543222 | gb | 4 | 20 dienas
216 | SMHM 10x30 skrūve ar taisnstūra galvu BAKS | 544254 | gb | 500 | 20 dienas
217 | Teleskopiskais izolējošais stienis MT535D-P9/1,2-3/MT22-RE2/160DIN | 9490012 | gb | 2 | 20 dienas
218 | Turētājs (blokkontakta pamatne 3stiprin.) MCBH-00 | 542147 | gb | 5 | 20 dienas
219 | Turētājs (blokkontakta pamatne 5stiprin.) MCBH5-00 |  | gb | 50 | 20 dienas
220 | Turētājs (blokkontakta pamatne 5stiprin.) MCBH5-00 [Blokkontaktu pamatne ar 5 stiprinājuma vietām, Tips: MCBH5-00, Produkta ID:1SFA611601R1100] |  | gb | 60 | 20 dienas
221 | UK1/UK01/16-22 kabeļu stiprinājuma skava E90 BAKS | 544263 | gb | 500 | 20 dienas
222 | UK1/UKO1/22-28 kabeļu stiprinājuma skava E90 BAKS | 544264 | gb | 500 | 20 dienas
223 | UK1/UKO1/28-34 kabeļu stiprinājuma skava E90 BAKS | 544265 | gb | 500 | 20 dienas
224 | Universālais korpuss "GAINTA" G123MF-IP67 | 9401244 | gb | 1 | 20 dienas
225 | UT sienas/gala stiprinājums kabeļu trepei BAKS | 544267 | gb | 50 | 20 dienas
226 | Virsma datu rozetei 2xRJ45 STANDARD balta | 548151 | gb | 20 | 20 dienas
5. Vilces apakšstaciju montāžas materiāli
1 | ABB Spuldzīte - 5911086-13 2W , 24 V. [ABB Spuldzīte - 5911086-13, 2W , 24 V, Preces kods 662019256160, Jābūt saderībai ar modulāro lampu bloku MLB-1] |  | gb | 60 | 20 dienas
2 | AC/DC pārveidotājs CP-E 24/5.0 [IAC/DC pārveidotājs: izejas jauda 120W, 5A, Izejas spriegums, Ieejas spriegums 115/230 VAC, temperatūras diapazons -35...+70C , EN50581 ] | 9065454 | gb | 10 | 20 dienas
3 | Ampērmetrs ar divu virzienu strāvas diapazonu: 2kA - 0 - 2kA, Milivoltmetrs [Strāvas transformācija uz šunts 2000 / 75mV, IEC 60051, jāstiprinās izveidotā caurumā 110mm uz 110mm.] |  | gb | 9 | 20 dienas
4 | Ampērmetrs ar divu virzienu strāvas diapazonu: 3kA - 0 - 3kA , Milivoltmetrs [Strāvas transformācija uz šunts 3000/75mV, IEC 60051; Jāstiprinās iveidotā caurumā 110mm uz 110mm.] |  | gb | 1 | 20 dienas
5 | Atbalsta kronšteins WFL / WFLO100 [Atbalsta roka L = 170 (1.40 KN), Detaļas Nr. 720110] | 544287 | gb | 30 | 25 dienas
6 | Atbalsta kronšteins WMC / WMCO500 [Atbalsta roka (LxH) 515x140mm, L = 515 (3.50 KN) , Detaļas Nr. 711250] | 544288 | gb | 20 | 25 dienas
7 | Atbalsta kronšteins WWC600 [Atbalsta roka L = 615 (3.50 KN), Detaļas Nr. 711260] | 544289 | gb | 20 | 25 dienas
8 | Automātslēdzis 1P S201-C6 ABB [Elektriskās ķēdes pārtraucējs ABB S201-C6 Vienfāzes, 230/400V, 6 A, Plastmasas korpusā Produkta ID: 2CDS251001R0064] | 543144 | gb | 30 | 20 dienas
9 | Automātslēdzis 3P S203-C6 ABB [Elektriskās ķēdes pārtraucējs S203-C6, Produkta ID: 2CDS253001R0064, Trīs fāžu, 230/400V, Plastmasas korpusā, EN 60947-2, IEC 60947-1] | 543077 | gb | 10 | 20 dienas
10 | Barošanas bloks CP-E 24/10 1SVR427035R0000 ABB [Barošanas bloks ABB CP-E 24/10.0, Produkta ID:1SVR427035R0000, Ieejas spriegums:115 / 230VAC Izejas spriegums: 24VDC/10A] | 9061811 | gb | 2 | 20 dienas
11 | Blokkontakts ar 1 normāli atvērtu un 1 normāli slēgt kontaktu (1NO+1NC) [ABB, Produkta tips:MCB-11, Blokkontakts ar 1 normāli atvērtu un 1 normāli slēgt kontaktu (1NO+1NC), Produkta tips:MCB-11, Produkta ID:1SFA611610R1011] |  | gb | 20 | 20 dienas
12 | Blokkontakts ar 2 normāli atvērtiem kontaktiem (2 NO). [ABB Tips - MCB-20, Blokkontakts ar 2 normāli atvērtiem kontaktiem (2 NO), Tips - MCB-20, Produkta ID:1SFA611610R1002] |  | gb | 40 | 20 dienas
13 | Blokkontakts ar 2 normāli slēgtiem kontaktiem (2NC). [ABB Tips - MCB-02 Blokkontakts ar 2 normāli slēgtiem kontaktiem (2NC), Tips - MCB-02, Produkta ID:1SFA611610R1020] |  | gb | 20 | 20 dienas
14 | DC/DC pārveidotājs 250FDB750M26H11GS03 [IDC/DC pārveidotājs: izejas jauda 50…500W, Izejas spriegums 24V, Ieejas spriegums 600,750VDC, temperatūras diapazons -40...+85C, Izolācijas spriegums 4300Veff, EN50155, EN50121-3-2, EN50163 ] | 9434021 | gb | 8 | 45 dienas
15 | Divu krāsu LED diode APEM Q14F1GZZRYG24E [Divu krāsu LED diode (sarkana/zaļa) APEM Q14F1GZZRYG24E LED Indikātors 14MM 24VDC] |  | gb | 10 | 20 dienas
16 | Drošinātājs 6kV 2A D8mm, L-120mm, SIBA, art.nr. 186000.2 |  | gb | 10 | 20 dienas
17 | Iekares kronšteins WSV 100 [Kronšteins stiprinājums, Detaļas Nr. 712210] | 544290 | gb | 60 | 25 dienas
18 | Iekares kronšteins WSV 200 [Kronšteins stiprinājums, Detaļas Nr. 712220] | 544291 | gb | 100 | 25 dienas
19 | Induktīvais sensors Bi7 5U-Q14-RP6X2-V1131 [Induktīvais sensors 10…30VDC, 200mA, klase 2, Sn:7.5mm] | 546043 | gb | 5 | 45 dienas
20 | Induktīvais sensors Ni 75U-CP80-AP6X2 [Induktīvais sensors 10…30VDC, 200mA, klase 2, Sn:75mm] | 9065223 | gb | 15 | 45 dienas
21 | Kabeļu ievads (hermētisks) ar uzgriezni: PVC SCAME; M20x1.5 |  | gb | 200 | 20 dienas
22 | Kabeļu ievads (hermētisks) ar uzgriezni: M16x1.5 PVC SCAME | 9065675 | gb | 50 | 20 dienas
23 | Kabeļu ievads (hermētisks) ar uzgriezni:PVC SCAME, PG21, |  | gb | 50 | 20 dienas
24 | Kabeļu ievads (hermētisks) ar uzgriezni:PVC SCAME; PG16 |  | gb | 100 | 20 dienas
25 | Kabeļu ievads (hermētisks) ar uzgriezni:PVC SCAME; PG29, |  | gb | 50 | 20 dienas
26 | Kabeļu savienojumu aka D400 500/500mm | 9065663 | gb | 8 | 20 dienas
27 | Kabeļu savienotājs 7pin JELEN., SD28TP un SD282M komplekts IP 68 (plastmasas korpus), nominālā strāva 25A, nominālais spriegums 250V AC, izolācijas pretestība 2000 M ohm |  | gb | 20 | 45 dienas
28 | LED darba lukturis (BULLBOY) 130W, 7700lum, IP68, L-690mm |  | gb | 6 | 20 dienas
29 | Modulārais lampu bloks 2W spuldzītēm [Modulārais lampu bloks - MLB-1, Produkta ID:1SFA611620R1001, paredzēts 2W spuldzītēm vai LED, paredzēts gan līdzstrāvas, gan maiņstrāvas barošanai] |  | gb | 60 | 20 dienas
30 | Nozarkārba KSK-80 (81x81x38) | 9074955 | gb | 80 | 20 dienas
31 | Poga vadības MP1-31G zaļa [Spiedpoga ar iebūvētu gaismas zaļu filtru - Tips - MP3-31G Produkta ID:1SFA611102R3102 Pogas kontakts ir normāli atvērts (NO)] | 543121 | gb | 20 | 20 dienas
32 | Poga vadības MP1-31R sarkana [Spiedpoga ar iebūvētu gaismas sarkanu filtru, Tips - MP1-11R, Produkta ID:1SFA611100R1101 Pogas kontakts ir normāli atvērts (NO)] | 543122 | gb | 20 | 20 dienas
33 | Programējamais RELEJS CL-LMR 12in /6out 100-240VAC [Programējamais loģiskais kontrolleris/relejs- CL-LMR, Tips - C18DC2.Produkta ID:1SVR440721R0300 Darba spriegums 100-240 VAC(maiņstrāva) ; 12 digitālās ieejas ; 6 releju izejas (12 I / 6O) ; 4 digitālās ieejas var tikt izmantotas kā 4 analogās ieejas; 1 programmējama spole ; 16 analogie vērtību kompiratori ; sertifikāta atbilstība CE - 1SVD982001-0001; LV EN 50178] | 9074112 | gb | 10 | 20 dienas
34 | Relejs ABB CR-M230AC4 [Relejs ABB CR-M230AC4, Product ID:1SVR405613R3000 , 230V AC Maiņstrāvas, iebūvēts LED indikators, 4c/o, 250V/6A , IEC 60947-5-1] |  | gb | 30 | 20 dienas
35 | RELEJS C3-R20/DC 24V10A [Relejs ABB 24VDC, CR-M024DC4L, Product ID: 1SVR405613R1100, spole darbojas no 24V līdzstrāvas, iebūvēts LED indikators, komutācijas kontakti iztur 250V/6A, IEC 60947-5-1] | 9074141 | gb | 20 | 20 dienas
36 | Relejs CR-U220DC3L 3C/O LED [Relejs ABB 220VDC, CR-U220DC3L, Produkta ID: 1SVR405622R9000, spole darbojas no 220V līdzstrāvas, iebūvēts LED indikators, komutācijas kontakti iztur 250V/6A] | 9074147 | gb | 10 | 20 dienas
37 | Rezistors 2W, pretestība 33K [ Omiskā pretestība, jauda 2W, pretestība 33K , precizitāte 5% ] |  | gb | 40 | 20 dienas
38 | Sadale Hager FL204B [IP68, 350x300x160] | 9434056 | gb | 6 | 20 dienas
39 | Sadale Hager FL209B [IP68, 500x300x200] | 9439760 | gb | 10 | 20 dienas
40 | Signāllampa LED CL 502Y 24VAC/DC dzeltena [Signāllampa Tips CL-502Y, Produkta ID:1SFA619402R5023, 24V AC/DC, Dzeltena krāsa ] | 9309207 | gb | 20 | 20 dienas
41 | Slēdzis Schneider, ZB5AG2, IP69K, temp -25 līdz 70oC, D=22m (29x29x72mm) |  | gb | 8 | 20 dienas