## Koptame
Būvniecības koptāme
Būves nosaukums: | 13. apakšstacija
Objekta nosaukums: | Ēkas nojaukšana un 13. apakšstacijas izbūve Fridriķa ielā 2, 10kV elektrolīnijas atjaunošana un elektroiekārtu ierīkošana
Objekta adrese: | Rīga, Fridriķa iela 2
Pasūtījuma Nr.
Tāme sastādīta:
Tāme sastādīta 202__.gada tirgus cenās, pamatojoties uz SIA „Baltex Group” būvprojekta rasējumiem un darbu apjomiem
Kopsav.tāmes Nr | Objekta nosaukums | Objekta izmaksas (euro)
1 | Vispārējie būvdarbi | 0
2 | Specializētie darbi - iekšējie tīkli, sistēmas | 0
3 | Specializētie darbi - ārējie tīkli, sistēmas | 0
4 | Teritorijas labiekārtošana | 0
| Kopā (bez PVN) | 0
| PVN 21 % | 0
Sastādīja:
Pārbaudīja:

## kops1
Kopsavilkuma aprēķins Nr. 1
Vispārējie būvdarbi
Būves nosaukums: |  | 13. apakšstacija
Objekta nosaukums: |  | Ēkas nojaukšana un 13. apakšstacijas izbūve Fridriķa ielā 2, 10kV elektrolīnijas atjaunošana un elektroiekārtu ierīkošana
Objekta adrese: |  | Rīga, Fridriķa iela 2
Pasūtījuma Nr. |  | 0
|  |  |  | Par kopējo summu, euro |  | 0
|  |  |  | Kopējā darbietilpība, c/h |  | 0
0
Tāme sastādīta:
Nr.p.k. | Kods, tāmes Nr. | Būvdarbu veids vai konstruktīvā elementa nosaukums | Tāmes izmaksas (euro) | Tai skaitā |  |  | Darbietilpība (c/h)
|  |  |  | darba alga (euro) | būvizstrādājumi (euro) | mehānismi (euro)
1 | 1.1 | Vispārīgie būvdarbi | 0 | 0 | 0 | 0 | 0
|  | Kopā | 0 | 0 | 0 | 0 | 0
Virsizdevumi |  |  | 0
|  | tai skaitā darba aizsardzība | 0
Peļņa |  |  | 0
|  | Kopā bez PVN | 0
Sastādīja:
0
0
Pārbaudīja:
0
0

## 1,1
[6 empty] | Lokālā tāme Nr. |  | 1.1
Vispārīgie būvdarbi
Būves nosaukums: 13.apakšstacija
Objekta nosaukums: Ēkas nojaukšana un 13.apakšstacijas izbūve Fridriķa ielā 2, 10kV elektrolīnijas atjaunošana un elektroiekārtu ierīkošana
Objekta adrese: Rīga, Fridriķa iela 2
Pasūtījuma Nr.:
Tāme sastādīta 202__.gada tirgus cenās, pamatojoties uz SIA „Baltex Group” būvprojekta rasējumiem un darbu apjomiem | [13 empty] | Tāmes izmaksas euro: | 0
Tāme sastādīta:
Nr.p.k. | Kods | Būvdarbu nosaukums | Mērvienība | Daudzums | Vienības izmaksas | [5 empty] | Kopā uz visu apjomu
[5 empty] | Laika norma (c/h) | Darba samaksas likme (euro/h) | Darba alga (euro) | Būvizstrādājumi (euro) | Mehānismi (euro) | Kopā (euro) | Darbietilpība (c/h) | Darba alga (euro) | Būvizstrādājumi (euro) | Mehānismi (euro) | Summa (euro)
|  | Vispārīgie būvdarbi | [7 empty] | 0 | 0 | 0 | 0 | 0 | 0
|  | Demontāžas darbi |  |  | 0 | 0 |  |  |  | 0 | 0 | 0 | 0 | 0 | 0
1 |  | Pamatu (Dzelzsbetons / betons) demontāža, t.sk. būvgružu izvešana, nodošana pārstrādei | m3 | 22.5 |  |  | 0 |  |  | 0 | 0 | 0 | 0 | 0 | 0
2 |  | Sienas (Ķieģeļu mūris) demontāža, t.sk. būvgružu izvešana, nodošana pārstrādei | m3 | 218 |  |  | 0 |  |  | 0 | 0 | 0 | 0 | 0 | 0
3 |  | Grīda (Dzelzsbetons / betons) demontāža, t.sk. būvgružu izvešana, nodošana pārstrādei | m3 | 56.7 |  |  | 0 |  |  | 0 | 0 | 0 | 0 | 0 | 0
4 |  | Jumts (Gumijots lokšņu mat. ruberoīds) demontāža, t.sk. būvgružu izvešana, nodošana pārstrādei | m3 | 113.4 |  |  | 0 |  |  | 0 | 0 | 0 | 0 | 0 | 0
5 |  | Dažādi demontāžas darbi, t.sk. būvgružu izvešana, nodošana pārstrādei | m3 | 10 |  |  | 0 |  |  | 0 | 0 | 0 | 0 | 0 | 0
6 |  | Zemes darbi | [7 empty] | 0 | 0 | 0 | 0 | 0 | 0
7 |  | Grunts rakšana ar ekskavatoru, iekraujot grunti automašīnā-pašizgāzējā | m3 | 135 |  |  | 0 |  |  | 0 | 0 | 0 | 0 | 0 | 0
8 |  | Grunts rakšana ar rokām | m3 | 15 |  |  | 0 |  |  | 0 | 0 | 0 | 0 | 0 | 0
9 |  | Būvbedres un tranšejas aizbēršana ar buldozeru ar pievesto smilti pamatiem | m3 | 92 |  |  | 0 |  |  | 0 | 0 | 0 | 0 | 0 | 0
10 |  | Būvbedres un tranšejas aizbēršana ar rokām ar pievesto smilti pamatiem | m3 | 10 |  |  | 0 |  |  | 0 | 0 | 0 | 0 | 0 | 0
11 |  | Liekās grunts aizvešana | m3 | 150 |  |  | 0 |  |  | 0 | 0 | 0 | 0 | 0 | 0
12 |  | Pamati | [7 empty] | 0 | 0 | 0 | 0 | 0 | 0
13 |  | Pamati BK-02 |  |  |  |  | 0 |  |  | 0 | 0 | 0 | 0 | 0 | 0
14 |  | Inventāro veidņu uzstādīšana, eļļošana pamatiem un nojaukšana, noma | m2 | 336 |  |  | 0 |  |  | 0 | 0 | 0 | 0 | 0 | 0
15 |  | Šķembu pamatojuma ierīkošana fr.20-40 mm, blīvā veidā, novibrējot | m3 | 9.5 |  |  | 0 |  |  | 0 | 0 | 0 | 0 | 0 | 0
16 |  | Armatūras sietu izgatavošana, uzstādīšana, fiksatoru uzstādīšana. Armatūra B500B | t | 3.01 |  |  | 0 |  |  | 0 | 0 | 0 | 0 | 0 | 0
17 |  | Betona iestrādāšana pamatu konstrukcijās-pamatu pēda C30/37 XF1 XC1 novibrējot, betonu padod ar sūkni | m3 | 42 |  |  | 0 |  |  | 0 | 0 | 0 | 0 | 0 | 0
18 |  | Certex āķa montāža 20kN l=300 mm | gb | 2 |  |  | 0 |  |  | 0 | 0 | 0 | 0 | 0 | 0
19 |  | Pamati- grīdas plātne BK-02 |  |  |  |  | 0 |  |  | 0 | 0 | 0 | 0 | 0 | 0
20 |  | Inventāro veidņu uzstādīšana, eļļošana pamatiem un nojaukšana, noma | m2 | 204 |  |  | 0 |  |  | 0 | 0 | 0 | 0 | 0 | 0
21 |  | Šķembu pamatojuma ierīkošana fr.20-40 mm, blīvā veidā, novibrējot | m3 | 23 |  |  | 0 |  |  | 0 | 0 | 0 | 0 | 0 | 0
22 |  | Armatūras sietu izgatavošana, uzstādīšana, fiksatoru uzstādīšana. Armatūra B500B | t | 2.7739 |  |  | 0 |  |  | 0 | 0 | 0 | 0 | 0 | 0
23 |  | Betona iestrādāšana pamatu konstrukcijās-pamatu pēda C30/37 XF1 XC1 novibrējot, betonu padod ar sūkni | m3 | 25.5 |  |  | 0 |  |  | 0 | 0 | 0 | 0 | 0 | 0
24 |  | Sienas | [7 empty] | 0 | 0 | 0 | 0 | 0 | 0
25 |  | Sienas BK-03 |  |  |  |  | 0 |  |  | 0 | 0 | 0 | 0 | 0 | 0
26 |  | Sienu mūrēšana no keramzītbetona blokiem 250 mm, t.sk. palīgmateriāli, stiegrojums | m3 | 105 |  |  | 0 |  |  | 0 | 0 | 0 | 0 | 0 | 0
27 |  | Pārsedzes ierīkošana 250x200x1600 mm | gb | 3 |  |  | 0 |  |  | 0 | 0 | 0 | 0 | 0 | 0
28 |  | Betona iestrādāšana konstrukcijās C25/30 XC2 novibrējot, betonu padod ar sūkni t.sk. veidņošana | m3 | 1 |  |  | 0 |  |  | 0 | 0 | 0 | 0 | 0 | 0
29 |  | Armatūras sietu izgatavošana, uzstādīšana, fiksatoru uzstādīšana. Armatūra B500B | t | 0.15 |  |  | 0 |  |  | 0 | 0 | 0 | 0 | 0 | 0
30 |  | AR daļa |  |  |  |  | 0 |  |  | 0 | 0 | 0 | 0 | 0 | 0
31 |  | S 1.1 |  |  |  |  | 0 |  |  | 0 | 0 | 0 | 0 | 0 | 0
32 |  | Sienu mūrēšana no keramzītbetona blokiem 250 mm, t.sk. palīgmateriāli, stiegrojums skat. BK daļas apjomus | [7 empty] | 0 | 0 | 0 | 0 | 0 | 0
33 |  | S 1.2 |  |  |  |  | 0 |  |  | 0 | 0 | 0 | 0 | 0 | 0
34 |  | Sienu mūrēšana no keramzītbetona blokiem 250 mm, t.sk. palīgmateriāli, stiegrojums skat. BK daļas apjomus | [7 empty] | 0 | 0 | 0 | 0 | 0 | 0
35 |  | Sienas gruntēšana ar dziļas iedarbības grunti. Dziļumgrunts Baumit | m2 | 106.71 |  |  | 0 |  |  | 0 | 0 | 0 | 0 | 0 | 0
36 |  | Armējošā sieta iestrāde. Līmēšanas un armēšanas java Baumit vai ekvivalents | m2 | 106.71 |  |  | 0 |  |  | 0 | 0 | 0 | 0 | 0 | 0
37 |  | Putupolistirola uzstādīšana (50 mm), t.sk EPS 150 putupolistirols, palīgmateriāli, stiprinājumi, līmjava | m2 | 106.71 |  |  | 0 |  |  | 0 | 0 | 0 | 0 | 0 | 0
38 |  | Armējošā sieta iestrāde. Līmēšanas un armēšanas java Baumit, Stiklašķiedras siets fasādei. | m2 | 106.71 |  |  | 0 |  |  | 0 | 0 | 0 | 0 | 0 | 0
41 |  | Pārsegums | [7 empty] | 0 | 0 | 0 | 0 | 0 | 0
42 |  | Pārsegums BK-04, BK-04.1 |  |  |  |  | 0 |  |  | 0 | 0 | 0 | 0 | 0 | 0
43 |  | Saliekamā dzelzsbetona pārseguma paneļu h=265 mm montāža, t.sk. palīgmateriāli | m2 | 144.65 |  |  | 0 |  |  | 0 | 0 | 0 | 0 | 0 | 0
44 |  | Inventāro veidņu uzstādīšana, eļļošana un nojaukšana, noma | m2 | 30 |  |  | 0 |  |  | 0 | 0 | 0 | 0 | 0 | 0
45 |  | Armatūras sietu izgatavošana, uzstādīšana, fiksatoru uzstādīšana. Armatūra B500B | t | 0.5297 |  |  | 0 |  |  | 0 | 0 | 0 | 0 | 0 | 0
46 |  | Betona iestrādāšana konstrukcijās-pamatu pēda C20/25XC2 novibrējot, betonu padod ar sūkni | m3 | 5.5 |  |  | 0 |  |  | 0 | 0 | 0 | 0 | 0 | 0
47 |  | Betona iestrādāšana konstrukcijās-pamatu pēda C30/37XC2 smalkgraudains novibrējot, betonu padod ar sūkni | m3 | 2 |  |  | 0 |  |  | 0 | 0 | 0 | 0 | 0 | 0
48 |  | Griezums A-A, B-B BK-05 |  |  |  |  | 0 |  |  | 0 | 0 | 0 | 0 | 0 | 0
49 |  | Tērauda konstrukciju izgatavošana, piegāde, montāža, t.sk. stiprinājumi. Tērauda konstrukcijas sagatavotas atbilstoši BK daļas norādījumiem, t.sk. pārklājumi, t.sk. MKD izstrāde | t | 0.07864 |  |  | 0 |  |  | 0 | 0 | 0 | 0 | 0 | 0
50 |  | Jumti | [7 empty] | 0 | 0 | 0 | 0 | 0 | 0
51 |  | J.2.1 |  |  |  |  | 0 |  |  | 0 | 0 | 0 | 0 | 0 | 0
52 |  | Situmizolācijas ieklāšana, piem., Paroc ROB 80 20 mm vai ekvivalents | m2 | 172.09 |  |  | 0 |  |  | 0 | 0 | 0 | 0 | 0 | 0
53 |  | Situmizolācijas ieklāšana, piem., Paroc ROS 30g 180 mm vai ekvivalents | m2 | 172.09 |  |  | 0 |  |  | 0 | 0 | 0 | 0 | 0 | 0
54 |  | Tvaika izolācijas ierīkošana Bauder TEC DBR vai ekvivalents | m2 | 172.09 |  |  | 0 |  |  | 0 | 0 | 0 | 0 | 0 | 0
55 |  | Izlīdzinošā slāņa ierīkošana 50 mm | m2 | 172.09 |  |  | 0 |  |  | 0 | 0 | 0 | 0 | 0 | 0
56 |  | Jumta segums un papildelementi |  |  |  |  | 0 |  |  | 0 | 0 | 0 | 0 | 0 | 0
57 |  | FPO-PP jumta membrāna pastiprināta ar stiklašķiedru Bauder Thermofin F20 | m2 | 172.09 |  |  | 0 |  |  | 0 | 0 | 0 | 0 | 0 | 0
58 |  | Notekrenes 100x100 mm montāža, t.sk. Veidgabali | m | 17 |  |  | 0 |  |  | 0 | 0 | 0 | 0 | 0 | 0
59 |  | Notekcaurules 100x100 mm montāža, t.sk. Veidgabali zem apdares kasetēm | m | 10.6 |  |  | 0 |  |  | 0 | 0 | 0 | 0 | 0 | 0
60 |  | Nosegprofila montāža, t.sk. stiprinājumi | m | 54.2 |  |  | 0 |  |  | 0 | 0 | 0 | 0 | 0 | 0
61 |  | Konstruktīvo balstu elektrības gaisvadiem montāža, t.sk. stiprinājumi | gb | 2 |  |  | 0 |  |  | 0 | 0 | 0 | 0 | 0 | 0
62 |  | Ailu aizpildījuma elementi | [7 empty] | 0 | 0 | 0 | 0 | 0 | 0
63 |  | Durvju uzstādīšana ĀD-01 ( 2,23x3,03 m), t.sk. palīgmateriāli un montāžās materiāli, saskaņā ar AR-6,02 | kpl | 1 |  |  | 0 |  |  | 0 | 0 | 0 | 0 | 0 | 0
64 |  | Durvju uzstādīšana ĀD-02 ( 1,53x2,2 m), t.sk. palīgmateriāli un montāžās materiāli, saskaņā ar AR-6,02 | kpl | 2 |  |  | 0 |  |  | 0 | 0 | 0 | 0 | 0 | 0
65 |  | Durvju uzstādīšana ĀD-03 ( 2,23x3,03 m), t.sk. palīgmateriāli un montāžās materiāli, saskaņā ar AR-6,02 | kpl | 2 |  |  | 0 |  |  | 0 | 0 | 0 | 0 | 0 | 0
66 |  | Durvju uzstādīšana ĀD-01 ĀD-04 ( 1,03x2,23 m), t.sk. palīgmateriāli un montāžās materiāli, saskaņā ar AR-6,02 | kpl | 1 |  |  | 0 |  |  | 0 | 0 | 0 | 0 | 0 | 0
67 |  | Amoritizējošo difūzijas lentu iebūve pa logu un ārduvju perimetru (iekšējās un ārējās) | m | 54 |  |  | 0 |  |  | 0 | 0 | 0 | 0 | 0 | 0
68 |  | Grīdas | [7 empty] | 0 | 0 | 0 | 0 | 0 | 0
69 |  | Smilts-grants maisījuma iestrāde (frakcija 0/22, blīvē kārtās, Dpr=97%, Ec2>=40MPa) h=50 cm | m2 | 141.53 |  |  | 0 |  |  | 0 | 0 | 0 | 0 | 0 | 0
70 |  | Atdaloša slāņa ierīkošana | m2 | 141.53 |  |  | 0 |  |  | 0 | 0 | 0 | 0 | 0 | 0
71 |  | Pretputekļu pārklājuma izveidošana | m2 | 156.64 |  |  | 0 |  |  | 0 | 0 | 0 | 0 | 0 | 0
72 |  | Paceltā grīda BK-03 |  |  |  |  | 0 |  |  | 0 | 0 | 0 | 0 | 0 | 0
73 |  | Paceltās grīdas konstrukcijas izbūve- karkass, 40 mm kalcija sulfāta plāksnes, t.sk. palīgmateriāli BERGVIK Iso Floor, paneļi - MERO | m2 | 36.2 |  |  | 0 |  |  | 0 | 0 | 0 | 0 | 0 | 0
74 |  | Kāpnes | [7 empty] | 0 | 0 | 0 | 0 | 0 | 0
75 |  | Ieejas kāpnes un telpu 02 grīda BK-06 |  |  |  |  | 0 |  |  | 0 | 0 | 0 | 0 | 0 | 0
76 |  | Inventāro veidņu uzstādīšana, eļļošana pamatiem un nojaukšana, noma | m2 | 16 |  |  | 0 |  |  | 0 | 0 | 0 | 0 | 0 | 0
77 |  | Šķembu pamatojuma ierīkošana fr.0-41 mm, blīvā veidā, novibrējot 200 mm | m3 | 0.1 |  |  | 0 |  |  | 0 | 0 | 0 | 0 | 0 | 0
78 |  | Armatūras sietu izgatavošana, uzstādīšana, fiksatoru uzstādīšana. Armatūra B500B | t | 0.1475 |  |  | 0 |  |  | 0 | 0 | 0 | 0 | 0 | 0
79 |  | Betona iestrādāšana pamatu konstrukcijās-pamatu pēda C30/37 XF1 XC2 novibrējot, betonu padod ar sūkni | m3 | 2 |  |  | 0 |  |  | 0 | 0 | 0 | 0 | 0 | 0
80 |  | Tērauda konstrukciju izgatavošana, piegāde, montāža, t.sk. stiprinājumi. Tērauda konstrukcijas sagatavotas atbilstoši BK daļas norādījumiem, t.sk. pārklājumi, t.sk. MKD izstrāde | t | 1.1861 |  |  | 0 |  |  | 0 | 0 | 0 | 0 | 0 | 0
81 |  | Weland TH6 pakāpienu uzstādīšana vai ekvivalents | gb | 4 |  |  | 0 |  |  | 0 | 0 | 0 | 0 | 0 | 0
82 |  | Cinkota režģa platformas uzstādīšana A22x22 | m2 | 3.1 |  |  | 0 |  |  | 0 | 0 | 0 | 0 | 0 | 0
83 |  | Pretslīdošu, profilētu, metāla nosegvāku uzstādīšana | m2 | 1.5 |  |  | 0 |  |  | 0 | 0 | 0 | 0 | 0 | 0
84 |  | Ieejas kāpnes un telpu 03 grīda BK-06.1 |  |  |  |  | 0 |  |  | 0 | 0 | 0 | 0 | 0 | 0
85 |  | Inventāro veidņu uzstādīšana, eļļošana pamatiem un nojaukšana, noma | m2 | 13.6 |  |  | 0 |  |  | 0 | 0 | 0 | 0 | 0 | 0
86 |  | Šķembu pamatojuma ierīkošana fr.0-41 mm, blīvā veidā, novibrējot 200 mm | m3 | 0.1 |  |  | 0 |  |  | 0 | 0 | 0 | 0 | 0 | 0
87 |  | Armatūras sietu izgatavošana, uzstādīšana, fiksatoru uzstādīšana. Armatūra B500B | t | 0.1167 |  |  | 0 |  |  | 0 | 0 | 0 | 0 | 0 | 0
88 |  | Betona iestrādāšana pamatu konstrukcijās-pamatu pēda C30/37 XF1 XC2 novibrējot, betonu padod ar sūkni | m3 | 1.7 |  |  | 0 |  |  | 0 | 0 | 0 | 0 | 0 | 0
89 |  | Tērauda konstrukciju izgatavošana, piegāde, montāža, t.sk. stiprinājumi. Tērauda konstrukcijas sagatavotas atbilstoši BK daļas norādījumiem, t.sk. pārklājumi, t.sk. MKD izstrāde | t | 1.0259 |  |  | 0 |  |  | 0 | 0 | 0 | 0 | 0 | 0
90 |  | Weland TH6 pakāpienu uzstādīšana vai ekvivalents | gb | 4 |  |  | 0 |  |  | 0 | 0 | 0 | 0 | 0 | 0
91 |  | Cinkota režģa platformas uzstādīšana A22x22 | m2 | 3.1 |  |  | 0 |  |  | 0 | 0 | 0 | 0 | 0 | 0
92 |  | Pretslīdošu, profilētu, metāla nosegvāku uzstādīšana | m2 | 1.5 |  |  | 0 |  |  | 0 | 0 | 0 | 0 | 0 | 0
93 |  | Iekšējie apdares darbi | [7 empty] | 0 | 0 | 0 | 0 | 0 | 0
94 |  | Griesti |  |  |  |  | 0 |  |  | 0 | 0 | 0 | 0 | 0 | 0
95 |  | Esošais tehnisko telpu dz/b paneļu pārsegums, notīrīšana, gruntēšana, lakošana | m2 | 135.6 |  |  | 0 |  |  | 0 | 0 | 0 | 0 | 0 | 0
96 |  | Sienas |  |  |  |  | 0 |  |  | 0 | 0 | 0 | 0 | 0 | 0
97 |  | Sienu apmetuma ierīkošana, t.sk. ailu apmales | m2 | 478.5 |  |  | 0 |  |  | 0 | 0 | 0 | 0 | 0 | 0
98 |  | Sienu špaktelēšana, slīpēšana, t.sk. ailu apmales. Vetonit vai ekvivalenta špaktele, smilšpapīrs | m2 | 478.5 |  |  | 0 |  |  | 0 | 0 | 0 | 0 | 0 | 0
99 |  | Sagatavotu sienu gruntēšana, t.sk. ailu apmales | m2 | 478.5 |  |  | 0 |  |  | 0 | 0 | 0 | 0 | 0 | 0
100 |  | Sagatavotu sienu krāsošana ar tonētām krāsām 2k. Krāsota. Sienu krāsa, tonis - RAL 7035 | m2 | 478.5 |  |  | 0 |  |  | 0 | 0 | 0 | 0 | 0 | 0
101 |  | Fasāde | [7 empty] | 0 | 0 | 0 | 0 | 0 | 0
102 |  | Fasādes sagatavošanas darbi |  |  |  |  | 0 |  |  | 0 | 0 | 0 | 0 | 0 | 0
103 |  | Logu, durvju aizlīmēšana ar plēvi | m2 | 30 |  |  | 0 |  |  | 0 | 0 | 0 | 0 | 0 | 0
104 |  | Sastatņu uzstādīšana, nojaukšana, ieskaitot nomu (iekļaujot sastatņu aizsargsietu) | m2 | 350 |  |  | 0 |  |  | 0 | 0 | 0 | 0 | 0 | 0
105 |  | Cokola profila ar lāseni montāža | m | 55 |  |  | 0 |  |  | 0 | 0 | 0 | 0 | 0 | 0
106 |  | ĀS. 1.1 |  |  |  |  | 0 |  |  | 0 | 0 | 0 | 0 | 0 | 0
107 |  | Sienu apmetuma ierīkošana, t.sk. ailu apmales | m2 | 156.78 |  |  | 0 |  |  | 0 | 0 | 0 | 0 | 0 | 0
108 |  | Pretvēja izolācijas ierīkošana ar PAROC CORTEX (b=200) uz stiprinājuma dībeļiem (vai ekvivalentu) | m2 | 156.78 |  |  | 0 |  |  | 0 | 0 | 0 | 0 | 0 | 0
109 |  | Metāla karkasa uzstādīšana, t.sk. stiprinājumi | m2 | 156.78 |  |  | 0 |  |  | 0 | 0 | 0 | 0 | 0 | 0
110 |  | RUUKKI Liberta plākšņu uzstādīšana, t.sk. stiprinājumi, palīgmateriāli. RUUKKI Liberta 700 (Cor-Ten) kasetes | m2 | 156.78 |  |  | 0 |  |  | 0 | 0 | 0 | 0 | 0 | 0
111 |  | ĀS. 1.1a |  |  |  |  | 0 |  |  | 0 | 0 | 0 | 0 | 0 | 0
112 |  | Sienu apmetuma ierīkošana, t.sk. ailu apmales | m2 | 61.58 |  |  | 0 |  |  | 0 | 0 | 0 | 0 | 0 | 0
113 |  | Metāla karkasa uzstādīšana, t.sk. stiprinājumi | m2 | 61.58 |  |  | 0 |  |  | 0 | 0 | 0 | 0 | 0 | 0
114 |  | RUUKKI Liberta plākšņu uzstādīšana, t.sk. stiprinājumi, palīgmateriāli. RUUKKI Liberta 700 (Cor-Ten) kasetes | m2 | 61.58 |  |  | 0 |  |  | 0 | 0 | 0 | 0 | 0 | 0
115 |  | P 1.1 |  |  |  |  | 0 |  |  | 0 | 0 | 0 | 0 | 0 | 0
116 |  | Fasādes gruntēšana ar dziļas iedarbības grunti. Dziļumgrunts Baumit | m2 | 95.36 |  |  | 0 |  |  | 0 | 0 | 0 | 0 | 0 | 0
117 |  | Armējošā sieta iestrāde fasādei. Līmēšanas un armēšanas java Baumit vai ekvivalents | m2 | 95.36 |  |  | 0 |  |  | 0 | 0 | 0 | 0 | 0 | 0
118 |  | Putupolistirola uzstādīšana (50 mm), t.sk. Dow Styrofoam 250 SL-A-N ekstrudētais putupolistirols, palīgmateriāli, stiprinājumi, līmjava | m2 | 95.36 |  |  | 0 |  |  | 0 | 0 | 0 | 0 | 0 | 0
119 |  | Armējošā sieta iestrāde. Līmēšanas un armēšanas java Baumit, Stiklašķiedras siets fasādei. | m2 | 95.36 |  |  | 0 |  |  | 0 | 0 | 0 | 0 | 0 | 0
120 |  | Fasādes gruntēšana. Gruntskrāsa Baumit (zem dekoratīvā apmetuma) | m2 | 95.36 |  |  | 0 |  |  | 0 | 0 | 0 | 0 | 0 | 0
121 |  | Apmetuma slāņa ieklāšana fasādei piem. Baumit Mosaic tonēts | m2 | 95.36 |  |  | 0 |  |  | 0 | 0 | 0 | 0 | 0 | 0
122 |  | Ailsāni |  |  |  |  | 0 |  |  | 0 | 0 | 0 | 0 | 0 | 0
123 |  | Ailsānu apdare | m | 42.2 |  |  | 0 |  |  | 0 | 0 | 0 | 0 | 0 | 0
124 |  | Dažādi darbi | [7 empty] | 0 | 0 | 0 | 0 | 0 | 0
125 |  | Margu uzstādīšana saskaņā ar AR-6,09, t.sk. palīgmateriāli | m | 6.51 |  |  | 0 |  |  | 0 | 0 | 0 | 0 | 0 | 0
[5 empty] | 0 | 0
|  | Tiešās izmaksas kopā t.sk. darba devēja sociālais nodoklis(23,59%) | [8 empty] | 0 | 0 | 0 | 0 | 0
Piezīmes:
Visas atsauces uz materiālu un izstrādājumu izgatavotājfirmām, kuras norādītas būvprojektā, liecina tikai par šo materiālu un izstrādājumu tehniskajiem parametriem un kvalitātes līmeni. To nomaiņa ir iespējama ar citiem tehniski un kvalitatīvi ekvivalentiem būvizstrādājumiem, iepriekš saskaņojot tos ar projekta autoriem un uzrādot atbilstības sertifikātus.
Saskaņā ar Latvijas būvnormatīva LBN 501-17 "Būvizmaksu noteikšanas kārtība" 3.9. punktu, izmaksas, kuras saistītas ar būvlaukuma iekārtošanu, uzturēšanu, būvdarbu organizēšanu un tml., iekļaujamas pie virsizdevumiem.
| Sastādīja: | [9 empty] | Pārbaudīja:
|  | 0 | [9 empty] | 0
|  | 0 | [9 empty] | 0

## kops2
Kopsavilkuma aprēķins Nr. 2
Specializētie darbi - iekšējie tīkli, sistēmas
Būves nosaukums: |  | 13. apakšstacija
Objekta nosaukums: |  | Ēkas nojaukšana un 13. apakšstacijas izbūve Fridriķa ielā 2, 10kV elektrolīnijas atjaunošana un elektroiekārtu ierīkošana
Objekta adrese: |  | Rīga, Fridriķa iela 2
Pasūtījuma Nr. |  | 0
[5 empty] | Par kopējo summu, euro |  | 0
[5 empty] | Kopējā darbietilpība, c/h |  | 0
Tāme sastādīta:
Nr.p.k. | Kods, tāmes Nr. | Būvdarbu veids vai konstruktīvā elementa nosaukums |  | Tāmes izmaksas (euro) | Tai skaitā |  |  | Darbietilpība (c/h)
[5 empty] | darba alga (euro) | materiāli (euro) | mehānismi (euro)
1 | 2.1 | Ventilācija |  | 0 | 0 | 0 | 0 | 0
2 | 2.2 | Apkure |  | 0 | 0 | 0 | 0 | 0
3 | 2.3 | Iekšējie elektromontāžas darbi |  | 0 | 0 | 0 | 0 | 0
4 | 2.4 | Piekļuves kontroles sistēma |  | 0 | 0 | 0 | 0 | 0
5 | 2.5 | Apsardzes signalizācija |  | 0 | 0 | 0 | 0 | 0
6 | 2.6 | Videonovērošana |  | 0 | 0 | 0 | 0 | 0
7 | 2.7 | Ugunsgrēka atklāšanas un trauksmes signalizācija |  | 0 | 0 | 0 | 0 | 0
|  | Kopā |  | 0 | 0 | 0 | 0 | 0
Virsizdevumi |  |  | 0% | 0
|  | tai skaitā darba aizsardzība |  | 0
Peļņa |  |  | 0% | 0
|  | Kopā bez PVN |  | 0
Sastādīja:
0
0
Pārbaudīja:
0
0

## 2,1
[7 empty] | Lokālā tāme Nr. | 2.1
Ventilācija
Būves nosaukums: 13.apakšstacija
Objekta nosaukums: Ēkas nojaukšana un 13.apakšstacijas izbūve Fridriķa ielā 2, 10kV elektrolīnijas atjaunošana un elektroiekārtu ierīkošana
Objekta adrese: Rīga, Fridriķa iela 2
Pasūtījuma Nr.:
Tāme sastādīta 202__.gada tirgus cenās, pamatojoties uz SIA „Baltex Group” būvprojekta rasējumiem un darbu apjomiem | [14 empty] | Tāmes izmaksas euro: | 0
Tāme sastādīta:
Nr.p.k. | Kods | Būvdarbu nosaukums |  | Mērvienība | Daudzums | Vienības izmaksas | [5 empty] | Kopā uz visu apjomu
[6 empty] | Laika norma (c/h) | Darba samaksas likme (euro/h) | Darba alga (euro) | Būvizstrādājumi (euro) | Mehānismi (euro) | Kopā (euro) | Darbietilpība (c/h) | Darba alga (euro) | Būvizstrādājumi (euro) | Mehānismi (euro) | Summa (euro)
|  | Ventilācija | [8 empty] | 0 | 0 | 0 | 0 | 0 | 0
|  | ND-1; ND-2; PD-3.1.; PD-3.2; PD-4.1.; PD-4.2; ND-5.1; ND-5.2; ND-5.3; ND-5.4 |  |  |  | 0 | 0 |  |  |  | 0 | 0 | 0 | 0 | 0 | 0
1 |  | Āra reste (ar pretinsektu aizsardzību), montāža | 1400x600 | kpl. | 2 |  |  | 0 |  |  | 0 | 0 | 0 | 0 | 0 | 0
2 |  | Āra reste (ar pretinsektu aizsardzību), montāža | 1500x600 | kpl. | 2 |  |  | 0 |  |  | 0 | 0 | 0 | 0 | 0 | 0
3 |  | Āra reste (ar pretinsektu aizsardzību), montāža | 800x400 | kpl. | 4 |  |  | 0 |  |  | 0 | 0 | 0 | 0 | 0 | 0
4 |  | Āra reste (ar pretinsektu aizsardzību), montāža | 400x400 | kpl. | 4 |  |  | 0 |  |  | 0 | 0 | 0 | 0 | 0 | 0
5 |  | Reste sienā (gaisa vada galā), ar manuāli aizveramām/atveramām žalūzijām, montāža | 400x400 | kpl. | 4 |  |  | 0 |  |  | 0 | 0 | 0 | 0 | 0 | 0
6 |  | Cinkotā tērauda gaisa vads, montāža | 1500x600 | m | 1 |  |  | 0 |  |  | 0 | 0 | 0 | 0 | 0 | 0
7 |  | Cinkotā tērauda gaisa vads, montāža | 400x400 | m | 2.4 |  |  | 0 |  |  | 0 | 0 | 0 | 0 | 0 | 0
8 |  | Gaisa vadu un iekārtu stiprinājumu komplekts |  | kpl. | 1 | [5 empty] | 0 | 0 | 0 | 0 | 0 | 0
9 |  | Ventilācijas sistēmas ieregulēšana |  | kpl. | 1 |  |  | 0 |  |  | 0 | 0 | 0 | 0 | 0 | 0
10 |  | Blīvējuma materiāli, silikons, palīgmateriāli |  | kpl. | 1 | [5 empty] | 0 | 0 | 0 | 0 | 0 | 0
11 |  | Gaisa vadu veidgabali un fasondaļas |  | kpl. | 1 | [5 empty] | 0 | 0 | 0 | 0 | 0 | 0
12 |  | Marķēšanas materiāli |  | kpl. | 1 | [5 empty] | 0 | 0 | 0 | 0 | 0 | 0
13 |  | Montāžas komplekts |  | kpl. | 1 | [5 empty] | 0 | 0 | 0 | 0 | 0 | 0
[11 empty] | 0 | 0 | 0 | 0 | 0 | 0
|  | N-3; N-4 | [8 empty] | 0 | 0 | 0 | 0 | 0 | 0
14 |  | Jumta ventilators (ar darba temperatūru līdz 120°C; bez pretvārsta), montāža | DVNI 400EC | kpl. | 2 |  |  | 0 |  |  | 0 | 0 | 0 | 0 | 0 | 0
15 |  | Jumta kārba ventilatoram, montāža | FDS-L 355/400 | kpl. | 2 |  |  | 0 |  |  | 0 | 0 | 0 | 0 | 0 | 0
16 |  | Temperatūras sensors, montāža | EC-Basic-T | kpl. | 2 |  |  | 0 |  |  | 0 | 0 | 0 | 0 | 0 | 0
17 |  | Cinkotā tērauda gaisa vads, montāža | ∅400 | m | 2 |  |  | 0 |  |  | 0 | 0 | 0 | 0 | 0 | 0
18 |  | Reste (gaisa vada galā) ar pretinsektu aizsardzību, montāža | ∅400 | kpl. | 2 |  |  | 0 |  |  | 0 | 0 | 0 | 0 | 0 | 0
19 |  | Pretkondensāta kaučuka siltumizolācijas paklājs 19mm H-Duct "K-Flex", montāža |  | m2 | 2.5 |  |  | 0 |  |  | 0 | 0 | 0 | 0 | 0 | 0
20 |  | Gaisa vadu un iekārtu stiprinājumu komplekts |  | kpl. | 1 | [5 empty] | 0 | 0 | 0 | 0 | 0 | 0
21 |  | Ventilācijas sistēmas ieregulēšana |  | kpl. | 1 |  |  | 0 |  |  | 0 | 0 | 0 | 0 | 0 | 0
22 |  | Blīvējuma materiāli, silikons, palīgmateriāli |  | kpl. | 1 | [5 empty] | 0 | 0 | 0 | 0 | 0 | 0
23 |  | Gaisa vadu veidgabali un fasondaļas |  | kpl. | 1 | [5 empty] | 0 | 0 | 0 | 0 | 0 | 0
24 |  | Marķēšanas materiāli |  | kpl. | 1 | [5 empty] | 0 | 0 | 0 | 0 | 0 | 0
25 |  | Montāžas komplekts |  | kpl. | 1 | [5 empty] | 0 | 0 | 0 | 0 | 0 | 0
[11 empty] | 0 | 0 | 0 | 0 | 0 | 0
|  | P-5; ND-5 | [8 empty] | 0 | 0 | 0 | 0 | 0 | 0
26 |  | Ventilātors uz gaisa vada, montāža | K 315 sileo |  | 1 |  |  | 0 |  |  | 0 | 0 | 0 | 0 | 0 | 0
27 |  | Siltināts motorvārsts, montāža | ∅315 | kpl. | 2 |  |  | 0 |  |  | 0 | 0 | 0 | 0 | 0 | 0
28 |  | Temperatūras sensors, montāža |  | kpl. | 1 |  |  | 0 |  |  | 0 | 0 | 0 | 0 | 0 | 0
29 |  | Jumtiņš, montāža | ∅315 |  |  |  |  | 0 |  |  | 0 | 0 | 0 | 0 | 0 | 0
30 |  | Āra reste, ar pretinsektu aizsardzību, montāža | ∅315 | kpl. | 1 |  |  | 0 |  |  | 0 | 0 | 0 | 0 | 0 | 0
31 |  | Reste (gaisa vada galā), montāža | ∅315 | kpl. | 1 |  |  | 0 |  |  | 0 | 0 | 0 | 0 | 0 | 0
32 |  | Reste (gaisa vada galā), ar pretinsektu aizsardzību, montāža | ∅315 | kpl. | 1 |  |  | 0 |  |  | 0 | 0 | 0 | 0 | 0 | 0
33 |  | Cinkotā tērauda gaisa vads, montāža | ∅315 | m | 2 |  |  | 0 |  |  | 0 | 0 | 0 | 0 | 0 | 0
34 |  | Pretkondensāta kaučuka siltumizolācijas paklājs 19mm H-Duct "K-Flex", montāža |  | m2 | 2 |  |  | 0 |  |  | 0 | 0 | 0 | 0 | 0 | 0
35 |  | Aizsargpārklājuma uzklāšana |  | m2 | 1 |  |  | 0 |  |  | 0 | 0 | 0 | 0 | 0 | 0
36 |  | Gaisa vadu un iekārtu stiprinājumu komplekts |  | kpl. | 1 | [5 empty] | 0 | 0 | 0 | 0 | 0 | 0
37 |  | Ventilācijas sistēmas ieregulēšana |  | kpl. | 1 |  |  | 0 |  |  | 0 | 0 | 0 | 0 | 0 | 0
38 |  | Blīvējuma materiāli, silikons, palīgmateriāli |  | kpl. | 1 | [5 empty] | 0 | 0 | 0 | 0 | 0 | 0
39 |  | Gaisa vadu veidgabali un fasondaļas |  | kpl. | 1 | [5 empty] | 0 | 0 | 0 | 0 | 0 | 0
40 |  | Marķēšanas materiāli |  | kpl. | 1 | [5 empty] | 0 | 0 | 0 | 0 | 0 | 0
41 |  | Montāžas komplekts |  | kpl. | 1 | [5 empty] | 0 | 0 | 0 | 0 | 0 | 0
|  | Tiešās izmaksas kopā, t.sk. darba devēja sociālais nodoklis(23,59%) | [9 empty] | 0 | 0 | 0 | 0 | 0
Piezīmes:
Visas atsauces uz materiālu un izstrādājumu izgatavotājfirmām, kuras norādītas būvprojektā, liecina tikai par šo materiālu un izstrādājumu tehniskajiem parametriem un kvalitātes līmeni. To nomaiņa ir iespējama ar citiem tehniski un kvalitatīvi ekvivalentiem būvizstrādājumiem, iepriekš saskaņojot tos ar projekta autoriem un uzrādot atbilstības sertifikātus.
Saskaņā ar Latvijas būvnormatīva LBN 501-17 "Būvizmaksu noteikšanas kārtība" 3.9. punktu, izmaksas, kuras saistītas ar būvlaukuma iekārtošanu, uzturēšanu, būvdarbu organizēšanu un tml., iekļaujamas pie virsizdevumiem.
| Sastādīja: | [10 empty] | Pārbaudīja:
|  | 0 | [10 empty] | 0
|  | 0 | [10 empty] | 0

## 2,2
[7 empty] | Lokālā tāme Nr. | 2.2
Apkure
Būves nosaukums: 13.apakšstacija
Objekta nosaukums: Ēkas nojaukšana un 13.apakšstacijas izbūve Fridriķa ielā 2, 10kV elektrolīnijas atjaunošana un elektroiekārtu ierīkošana
Objekta adrese: Rīga, Fridriķa iela 2
Pasūtījuma Nr.:
Tāme sastādīta 202__.gada tirgus cenās, pamatojoties uz SIA „Baltex Group” būvprojekta rasējumiem un darbu apjomiem | [13 empty] | Tāmes izmaksas euro: | 0
Tāme sastādīta:
Nr.p.k. | Kods | Būvdarbu nosaukums | Mērvienība | Daudzums | Vienības izmaksas | [5 empty] | Kopā uz visu apjomu
[5 empty] | Laika norma (c/h) | Darba samaksas likme (euro/h) | Darba alga (euro) | Būvizstrādājumi (euro) | Mehānismi (euro) | Kopā (euro) | Darbietilpība (c/h) | Darba alga (euro) | Būvizstrādājumi (euro) | Mehānismi (euro) | Summa (euro)
| 0 | Apkure |  |  | 0 | 0 | 0 | 0 | 0 | 0 | 0 | 0 | 0 | 0 | 0
1 |  | Elektriskais radiators ar termostatu 2 kW, montāža | kpl. | 4 |  |  | 0 |  |  | 0 | 0 | 0 | 0 | 0 | 0
[5 empty] | 0 | 0
|  | Tiešās izmaksas kopā, t.sk. darba devēja sociālais nodoklis(23,59%) | [8 empty] | 0 | 0 | 0 | 0 | 0
Piezīmes:
Visas atsauces uz materiālu un izstrādājumu izgatavotājfirmām, kuras norādītas būvprojektā, liecina tikai par šo materiālu un izstrādājumu tehniskajiem parametriem un kvalitātes līmeni. To nomaiņa ir iespējama ar citiem tehniski un kvalitatīvi ekvivalentiem būvizstrādājumiem, iepriekš saskaņojot tos ar projekta autoriem un uzrādot atbilstības sertifikātus.
Saskaņā ar Latvijas būvnormatīva LBN 501-17 "Būvizmaksu noteikšanas kārtība" 3.9. punktu, izmaksas, kuras saistītas ar būvlaukuma iekārtošanu, uzturēšanu, būvdarbu organizēšanu un tml., iekļaujamas pie virsizdevumiem.
| Sastādīja: | [9 empty] | Pārbaudīja:
|  | 0 | [9 empty] | 0
|  | 0 | [9 empty] | 0

## 2,3
[7 empty] | Lokālā tāme Nr. | 2.3
Iekšējie elektromontāžas darbi
Būves nosaukums: 13.apakšstacija
Objekta nosaukums: Ēkas nojaukšana un 13.apakšstacijas izbūve Fridriķa ielā 2, 10kV elektrolīnijas atjaunošana un elektroiekārtu ierīkošana
Objekta adrese: Rīga, Fridriķa iela 2
Pasūtījuma Nr.:
Tāme sastādīta 202__.gada tirgus cenās, pamatojoties uz SIA „Baltex Group” būvprojekta rasējumiem un darbu apjomiem | [14 empty] | Tāmes izmaksas euro: | 0
Tāme sastādīta:
Nr.p.k. | Kods | Būvdarbu nosaukums |  | Mērvienība | Daudzums | Vienības izmaksas | [5 empty] | Kopā uz visu apjomu
[6 empty] | Laika norma (c/h) | Darba samaksas likme (euro/h) | Darba alga (euro) | Būvizstrādājumi (euro) | Mehānismi (euro) | Kopā (euro) | Darbietilpība (c/h) | Darba alga (euro) | Būvizstrādājumi (euro) | Mehānismi (euro) | Summa (euro)
| 0 | Iekšējie elektromontāžas darbi |  |  |  | 0 | 0 | 0 | 0 | 0 | 0 | 0 | 0 | 0 | 0 | 0
Montāžas un palaišanas darbi
Elektroiekārtas
1* |  | Pašpatēriņa transformators, 50 kVa, Dyn11, 10000/400V, ±2x 2,5% (iekārtu piegādājot no Pasūtītāja noliktavas), montāža | ER3R12.0100 TIER 2 | gab. | 2 |  |  | 0 |  |  | 0 | 0 | 0 | 0 | 0 | 0
2* |  | Vilces transformators, 2200kVA, Dd0Dy11, 10000/490/490V, 4x2.5/- 2 x 2,5% (iekārtu piegādājot no Pasūtītāja noliktavas), montāža | TS3R12.2500 | gab. | 2 |  |  | 0 |  |  | 0 | 0 | 0 | 0 | 0 | 0
|  | Vidsprieguma sadales iekārtas: | Tavrida Electric | [7 empty] | 0 | 0 | 0 | 0 | 0 | 0
3* |  | Pievada slēdža ligzda ar vakuuma jaudas slēdzi (iekārtu piegādājot no Pasūtītāja noliktavas), montāža |  | gab. | 2 |  |  | 0 |  |  | 0 | 0 | 0 | 0 | 0 | 0
4* |  | Transformatora aizsardzības vakuuma jaudas slēdža ligzda (iekārtu piegādājot no Pasūtītāja noliktavas), montāža |  | gab. | 2 |  |  | 0 |  |  | 0 | 0 | 0 | 0 | 0 | 0
5* |  | Kopņu sekcijas aizsardzības vakuuma jaudas slēdža ligzda (iekārtu piegādājot no Pasūtītāja noliktavas), montāža |  | gab. | 1 |  |  | 0 |  |  | 0 | 0 | 0 | 0 | 0 | 0
6* |  | Pašpatēriņa transformatora atdalītāja ligzda (iekārtu piegādājot no Pasūtītāja noliktavas), montāža |  | gab. | 2 |  |  | 0 |  |  | 0 | 0 | 0 | 0 | 0 | 0
|  | Zemsprieguma sadales iekārtas: | Secheron SA | [8 empty] | 0 | 0 | 0 | 0 | 0
7* |  | Taisngriezis ar motorpiedziņu, 1980kW, 660V, 3000A (iekārtu piegādājot no Pasūtītāja noliktavas), montāža | SWS18.40MO/2P | kpl. | 2 |  |  | 0 |  |  | 0 | 0 | 0 | 0 | 0 | 0
8* |  | Manuālā atdalītāja ligzda (iekārtu piegādājot no Pasūtītāja noliktavas), montāža |  | gab. | 2 |  |  | 0 |  |  | 0 | 0 | 0 | 0 | 0 | 0
9* |  | Zemsprieguma sadales galvenā iekārtu vadības ligzda (iekārtu piegādājot no Pasūtītāja noliktavas), montāža |  | gab. | 1 |  |  | 0 |  |  | 0 | 0 | 0 | 0 | 0 | 0
10* |  | Ātrdarbīga zemsprieguma līnijas automāta ligzda (iekārtu piegādājot no Pasūtītāja noliktavas), montāža |  | gab. | 6 |  |  | 0 |  |  | 0 | 0 | 0 | 0 | 0 | 0
11* |  | Ātrdarbīga zemsprieguma rezerves automāta ligzda (iekārtu piegādājot no Pasūtītāja noliktavas), montāža |  | gab. | 1 |  |  | 0 |  |  | 0 | 0 | 0 | 0 | 0 | 0
12 |  | Spēka sadale SS-1, iekštipa, IP44, v/a montāža |  | kpl. | 1 |  |  | 0 |  |  | 0 | 0 | 0 | 0 | 0 | 0
13* |  | Apakšstacijas pašpatēriņa vajadzību sadale (iekārtu piegādājot no Pasūtītāja noliktavas), montāža |  | kpl. | 1 |  |  | 0 |  |  | 0 | 0 | 0 | 0 | 0 | 0
14* |  | 600V (+) Viena atdalītajā slēdža skapis 3842 (iekļauta vara kopne un atdalītājs) (iekārtu piegādājot no Pasūtītāja noliktavas), montāža |  | gab. | 2 |  |  | 0 |  |  | 0 | 0 | 0 | 0 | 0 | 0
15* |  | 600V (+) Divu atdalītāju slēdža skapis 3951-00-00 SR (iekļauta vara kopne un atdalītājs) IP43 (iekārtu piegādājot no Pasūtītāja noliktavas), montāža |  | gab. | 4 |  |  | 0 |  |  | 0 | 0 | 0 | 0 | 0 | 0
16 |  | 600V kopnes 3x(Al-120x10), montāža |  | m | 5 |  |  | 0 |  |  | 0 | 0 | 0 | 0 | 0 | 0
17 |  | 600V kopnes 2x(Al-120x10), montāža |  | m | 2 |  |  | 0 |  |  | 0 | 0 | 0 | 0 | 0 | 0
18 |  | 600V (-) Atdalītājs 1p 1000A STOL1011-MA-R-2-B, montāža |  | gab. | 10 |  |  | 0 |  |  | 0 | 0 | 0 | 0 | 0 | 0
19 |  | 600V (-) Galvenās kopnes atdalītājs 3p 3000A, montāža |  | gab. | 2 |  |  | 0 |  |  | 0 | 0 | 0 | 0 | 0 | 0
19.a |  | Drošinātāja pamatne ar vidsprieguma drošinātāju, montāža | VVP 12 1p-N + NK 12 BSW (ETI) | kpl. | 6 |  |  | 0 |  |  | 0 | 0 | 0 | 0 | 0 | 0
19.b |  | Ampērmetru panelis, montāža |  | kpl. | 1 |  |  | 0 |  |  | 0 | 0 | 0 | 0 | 0 | 0
19.c |  | Mīnuss kontroldzīslu panelis, montāža |  | kpl. | 1 |  |  | 0 |  |  | 0 | 0 | 0 | 0 | 0 | 0
|  | Kabeļu izstrādājumi | [8 empty] | 0 | 0 | 0 | 0 | 0 | 0
20* |  | Vidsprieguma viendzīslas 70mm2 10kV kabelis, NA2XSY-10 1x70mm² (kabeli piegādājot no Pasūtītāja noliktavas), montāža |  | m | 105 |  |  | 0 |  |  | 0 | 0 | 0 | 0 | 0 | 0
21 |  | Vidsprieguma viendzīslas 10kV kabelis, NA2XSY-10 1x95mm², montāža |  | m | 150 |  |  | 0 |  |  | 0 | 0 | 0 | 0 | 0 | 0
22 |  | 10kV 95mm2 kabeļu gala apdare ar kabeļkurpēm |  | kpl. | 1 |  |  | 0 |  |  | 0 | 0 | 0 | 0 | 0 | 0
23* |  | 10kV 70mm2 kabeļu gala apdare ar kabeļkurpēm (materiālu piegādājot no Pasūtītāja noliktavas), montāža | POLT-12C/1XI-L12 | kpl. | 24 |  |  | 0 |  |  | 0 | 0 | 0 | 0 | 0 | 0
24* |  | Zemsprieguma viendzīslas 0,6kV kabelis 3CHBU- 1x300mm² (kabeli piegādājot no Pasūtītāja noliktavas), montāža |  | m | 260 |  |  | 0 |  |  | 0 | 0 | 0 | 0 | 0 | 0
25* |  | Gala apdares 1-dzīslu līdzsprieguma kabeļiem ar plastmasas izolāciju 1kV (D.C.) spriegumam (materiālu piegādājot no Pasūtītāja noliktavas), montāža |  | kpl. | 72 |  |  | 0 |  |  | 0 | 0 | 0 | 0 | 0 | 0
26 |  | 0,4kV kabelis, AXMK-1kV 4x70mm², montāža |  | m | 40 |  |  | 0 |  |  | 0 | 0 | 0 | 0 | 0 | 0
27 |  | 0,4kV kabeļa gala apdare 4 - dzīslu kabeļiem ar plastmasas izolāciju 70mm², montāža | EPKT-0047 | kpl. | 4 |  |  | 0 |  |  | 0 | 0 | 0 | 0 | 0 | 0
28 |  | 0,4kV kabelis Cu-5x10mm², montāža |  | m | 17 |  |  | 0 |  |  | 0 | 0 | 0 | 0 | 0 | 0
29 |  | 0,4kV kabelis Cu-5x2.5mm², montāža |  | m | 20 |  |  | 0 |  |  | 0 | 0 | 0 | 0 | 0 | 0
30 |  | 0,4kV kabelis Cu-3x2.5mm², montāža |  | m | 200 |  |  | 0 |  |  | 0 | 0 | 0 | 0 | 0 | 0
31 |  | 0,4kV kabelis Cu-4x1.5mm², montāža |  | m | 80 |  |  | 0 |  |  | 0 | 0 | 0 | 0 | 0 | 0
32 |  | 0,4kV kabelis Cu-3x1.5mm², montāža |  | m | 420 |  |  | 0 |  |  | 0 | 0 | 0 | 0 | 0 | 0
|  | Kabeļu nesošās sistēmas / caurules (kab. aizsardzības aprīkojums) | [8 empty] | 0 | 0 | 0 | 0 | 0 | 0
33 |  | Gluda cieta PE caurule ∅160mm ar stiprinājumiem, montāža |  | m | 90 |  |  | 0 |  |  | 0 | 0 | 0 | 0 | 0 | 0
34 |  | Gluda cieta PE caurule ∅110mm ar stiprinājumiem, montāža |  | m | 10 |  |  | 0 |  |  | 0 | 0 | 0 | 0 | 0 | 0
35 |  | Gofrēta PE caurule ∅75mm ar stiprinājumiem, montāža |  | m | 5 |  |  | 0 |  |  | 0 | 0 | 0 | 0 | 0 | 0
36 |  | Gluda PE caurule ∅50mm ar stiprinājumiem, montāža |  | m | 50 |  |  | 0 |  |  | 0 | 0 | 0 | 0 | 0 | 0
37 |  | Gofrēta PE caurule ∅20mm ar stiprinājumiem, montāža |  | m | 100 |  |  | 0 |  |  | 0 | 0 | 0 | 0 | 0 | 0
38 |  | Gofrēta PE caurule ∅16mm ar stiprinājumiem, montāža |  | m | 100 |  |  | 0 |  |  | 0 | 0 | 0 | 0 | 0 | 0
39 |  | Cauruļu palīgmateriāli (līkumi, savienojumi, stipr. utt.) |  | kompl. | 1 | [5 empty] | 0 | 0 | 0 | 0 | 0 | 0
40 |  | Kabeļu trepe w=500mm, L=3, ar stiprinājumiem, montāža | KS20-500 | gab. | 9 |  |  | 0 |  |  | 0 | 0 | 0 | 0 | 0 | 0
41 |  | Kabeļu trepe w=400mm, L=3, ar stiprinājumiem, montāža | KS20-400 | gab. | 5 |  |  | 0 |  |  | 0 | 0 | 0 | 0 | 0 | 0
42 |  | Kabeļu trepe w=300mm, L=3, ar stiprinājumiem, montāža | KS20-300 | gab. | 12 |  |  | 0 |  |  | 0 | 0 | 0 | 0 | 0 | 0
43 |  | Sienas kronštein kabeļu trepes montāžai, L=540mm, montāža |  | gab. | 10 |  |  | 0 |  |  | 0 | 0 | 0 | 0 | 0 | 0
44 |  | Sienas kronštein kabeļu trepes montāžai, L=440mm, montāža |  | gab. | 6 |  |  | 0 |  |  | 0 | 0 | 0 | 0 | 0 | 0
45 |  | Sienas kronštein kabeļu trepes montāžai, L=340mm, montāža |  | gab. | 20 |  |  | 0 |  |  | 0 | 0 | 0 | 0 | 0 | 0
46 |  | Vītņu stienis kabeļu trepes stirpinājumam pie griestiem, montāža |  | gab. | 40 |  |  | 0 |  |  | 0 | 0 | 0 | 0 | 0 | 0
47 |  | Г veida konstrukcija (*h=~3m) kabeļu nolaiduma stiprinājumam pie tr-ar, montāža | skat. griezums 1-1 | gab. | 2 |  |  | 0 |  |  | 0 | 0 | 0 | 0 | 0 | 0
48 |  | Vertikāla kabeļu konstrukcija П veida (w=440mm, h*=~400mm) (kabeļu kanālā), montāža |  | gab. | 10 |  |  | 0 |  |  | 0 | 0 | 0 | 0 | 0 | 0
49 |  | Vertikāla kabeļu konstrukcija П veida (w=340mm, h*=~400mm) (kabeļu kanālā), montāža |  | gab. | 10 |  |  | 0 |  |  | 0 | 0 | 0 | 0 | 0 | 0
50 |  | Izolators (starp kabeļu konstrukcijām virs taisngriezim), montāža |  | gab. | 8 |  |  | 0 |  |  | 0 | 0 | 0 | 0 | 0 | 0
51 |  | Vertikāla kabeļu konstrukcija П veida (w=540, h*=~700mm) (virs taisngrieža kabeļu trepes stiprinājumam), montāža |  | gab. | 4 |  |  | 0 |  |  | 0 | 0 | 0 | 0 | 0 | 0
52 |  | Metāla kabeļu aizsargkārba, w=100mm, sienas h=60mm, ar vāku, montāža |  | m | 40 |  |  | 0 |  |  | 0 | 0 | 0 | 0 | 0 | 0
53 |  | Nozarkārba ar spailēm, v/a, montāža |  | gab. | 30 |  |  | 0 |  |  | 0 | 0 | 0 | 0 | 0 | 0
54 |  | Hermetizējošs blīvējums, iestrāde |  | kompl. | 1 |  |  | 0 |  |  | 0 | 0 | 0 | 0 | 0 | 0
55 |  | Ugunsdrošs noblīvējums HILTI |  | kompl. | 1 | [5 empty] | 0 | 0 | 0 | 0 | 0 | 0
56 |  | Ugunsdrošs pārklājums HILTI 20kg |  | kompl. | 1 | [5 empty] | 0 | 0 | 0 | 0 | 0 | 0
57 |  | Montāžas izstrādājumu palīgmateriālu komplekts (kārbas, klemmes, kronšteini, ķēdes un citi stiprināšanas elementi) |  | kompl. | 1 | [5 empty] | 0 | 0 | 0 | 0 | 0 | 0
|  | Apgaismojuma aprīkojums un rozetes | [8 empty] | 0 | 0 | 0 | 0 | 0 | 0
58 |  | Uz trozēm iekarams lineārs gaismeklis INDUSTRY SLIM LED 590MM 4550LM 850 IP66 120D LS2 (2.5), 28W, 4550lm, 5000K, efektivitāte 163 lm/W, IP66, IK09, darba temperatūra -25 +35℃, ekspluatācijas laiks >113 000 pie L80B20, Artikuls: 935077, montāža | ražotājs LENA LIGHTING | gab. | 12 |  |  | 0 |  |  | 0 | 0 | 0 | 0 | 0 | 0
59 |  | LED prožektors virs ieejas durvīm FL PFM 30 W 4000 K SYM 100 S BK, 30W, 3600lm, efektivitāte 120 lm/W, 4000K, izmēri: 176x55x156mm, ekspluatācijas laiks >70 000 stundas, melnā krāsā, montāža | ražotājs LEDVANCE | gab. | 4 |  |  | 0 |  |  | 0 | 0 | 0 | 0 | 0 | 0
60 |  | LED prožektors virs ieejas durvīm FL PFM 50 W 4000 K SYM 100 S BK, 50W, 6000lm, efektivitāte 120 lm/W, 4000K, izmēri: 176x55x156mm, ekspluatācijas laiks >70 000 stundas, melnā krāsā, montāža | ražotājs LEDVANCE | gab. | 4 |  |  | 0 |  |  | 0 | 0 | 0 | 0 | 0 | 0
61 |  | LED prožektors ar kustības sensoru virs ieejas durvīm FL PFM 20 W 4000 K SYM 100 S BK, 20W, 2400lm, efektivitāte 120 lm/W, 4000K, izmēri: 176x55x156mm, ekspluatācijas laiks >70 000 stundas, melnā krāsā, montāža | ražotājs LEDVANCE | gab. | 5 |  |  | 0 |  |  | 0 | 0 | 0 | 0 | 0 | 0
62 |  | Evakuācijas gaismeklis griestu-sienas ARROW N IP44 v/a ARN/1W/C/3/SA/X/GR/CD ELT, montāža |  | gab. | 2 |  |  | 0 |  |  | 0 | 0 | 0 | 0 | 0 | 0
63 |  | Virsbūvējāms avārijas gaismeklis; LED 1W, ar iebūvēto akumulātoru, darbības laiks 1 st., optic R (to escape routes), montāža |  | gab. | 9 |  |  | 0 |  |  | 0 | 0 | 0 | 0 | 0 | 0
|  | Apgaismojuma vadības slēdži | [8 empty] | 0 | 0 | 0 | 0 | 0 | 0
64 |  | Vienpolīgs v/a slēdzis; ~230V, 10A, IP44, montāža |  | gab. | 6 |  |  | 0 |  |  | 0 | 0 | 0 | 0 | 0 | 0
|  | Kontaktligzdas | [8 empty] | 0 | 0 | 0 | 0 | 0 | 0
65 |  | 1-viet. kontaktligzda 16A; 230V; IP44 ar zemējumu; v/a, montāža |  | gab. | 5 |  |  | 0 |  |  | 0 | 0 | 0 | 0 | 0 | 0
66 |  | 2-viet. kontaktligzda 16A; 230V; IP44 ar zemējumu; v/a, montāža |  | gab. | 7 |  |  | 0 |  |  | 0 | 0 | 0 | 0 | 0 | 0
67 |  | Kontaktligzda 16A; 400V; IP44 ar zemējumu; v/a, montāža |  | gab. | 1 |  |  | 0 |  |  | 0 | 0 | 0 | 0 | 0 | 0
|  | Iekšējā potenciālu izlīdzināšana / zemējuma materiāli | [8 empty] | 0 | 0 | 0 | 0 | 0 | 0
68 |  | Iekšēja zemējuma kontūra vara kopne 40x4mm, montāža |  | m | 100 |  |  | 0 |  |  | 0 | 0 | 0 | 0 | 0 | 0
69 |  | Zemējuma novedējs, plakandzelzs zemējuma lenta 40x4mm, montāža |  | m | 16 |  |  | 0 |  |  | 0 | 0 | 0 | 0 | 0 | 0
70 |  | Vara vads lokans šķērsgr. 25mm² (dzelteni-zaļš) iekārtu zemēšanai, montāža |  | m | 50 |  |  | 0 |  |  | 0 | 0 | 0 | 0 | 0 | 0
71 |  | Vara vads lokans šķērsgr. 16mm² (dzelteni-zaļš) iekārtu zemēšanai, montāža |  | m | 150 |  |  | 0 |  |  | 0 | 0 | 0 | 0 | 0 | 0
72 |  | Vara vads lokans šķērsgr. 6mm² (dzelteni-zaļš) iekārtu zemēšanai, montāža |  | m | 100 |  |  | 0 |  |  | 0 | 0 | 0 | 0 | 0 | 0
73 |  | Zemējuma kopne, montāža | PE | gab. | 8 |  |  | 0 |  |  | 0 | 0 | 0 | 0 | 0 | 0
74 |  | Savienojumā starp ārējo un iekšējo zemējuma kontūru no eksplozijas aizsargāta, slēgta atdalītājdzirksteļsprauga, montāža |  | gab. | 8 |  |  | 0 |  |  | 0 | 0 | 0 | 0 | 0 | 0
75 |  | Zemējuma kopnes savienojums ar zemējuma novedējiem (apaļvadu, izolēto vadu), montāža |  | gab. | 30 |  |  | 0 |  |  | 0 | 0 | 0 | 0 | 0 | 0
76 |  | Zemējuma vada skrūves savienojums metāla daļu zemējumam, montāža |  | gab. | 30 |  |  | 0 |  |  | 0 | 0 | 0 | 0 | 0 | 0
77 |  | Antikorozijas pārklājums |  | kompl. | 1 | [5 empty] | 0 | 0 | 0 | 0 | 0 | 0
|  | Zibensaisardzības aprīkojums | [8 empty] | 0 | 0 | 0 | 0 | 0 | 0
78 |  | Alumīnija apaļvads Ø8mm, montāža |  | m | 70 |  |  | 0 |  |  | 0 | 0 | 0 | 0 | 0 | 0
79 |  | Karsti cinkotā tērauda apaļvads Ø8mm, montāža |  | m | 40 |  |  | 0 |  |  | 0 | 0 | 0 | 0 | 0 | 0
80 |  | Tērauda zibens uztverējstienis, ∅:10mm, L:1500mm, montāža |  | gab. | 3 |  |  | 0 |  |  | 0 | 0 | 0 | 0 | 0 | 0
81 |  | Betona pamatne zibens uztverējam, montāža |  | kompl. | 3 |  |  | 0 |  |  | 0 | 0 | 0 | 0 | 0 | 0
82 |  | Karsti cinkotā tērauda apaļvads Ø10mm, montāža |  | m | 20 |  |  | 0 |  |  | 0 | 0 | 0 | 0 | 0 | 0
83 |  | Krustveida savienotājs, montāža |  | gab. | 30 |  |  | 0 |  |  | 0 | 0 | 0 | 0 | 0 | 0
84 |  | Apaļvads Ø8mm savienojums, montāža |  | gab. | 15 |  |  | 0 |  |  | 0 | 0 | 0 | 0 | 0 | 0
85 |  | Vada Rd 8-10 stiprinājums, montāža |  | gab. | 10 |  |  | 0 |  |  | 0 | 0 | 0 | 0 | 0 | 0
86 |  | Mērījumu savienojums, montāža |  | gab. | 4 |  |  | 0 |  |  | 0 | 0 | 0 | 0 | 0 | 0
87 |  | Montāžas izstrādājumu palīgmateriālu komplekts (kārbas, klemmes, kronšteini, ķēdes un citi stiprināšanas elementi) |  | kompl. | 1 | [5 empty] | 0 | 0 | 0 | 0 | 0 | 0
|  | Tiešās izmaksas kopā, t.sk. darba devēja sociālais nodoklis(23,59%) | [9 empty] | 0 | 0 | 0 | 0 | 0
Piezīmes:
Visas atsauces uz materiālu un izstrādājumu izgatavotājfirmām, kuras norādītas būvprojektā, liecina tikai par šo materiālu un izstrādājumu tehniskajiem parametriem un kvalitātes līmeni. To nomaiņa ir iespējama ar citiem tehniski un kvalitatīvi ekvivalentiem būvizstrādājumiem, iepriekš saskaņojot tos ar projekta autoriem un uzrādot atbilstības sertifikātus.
Saskaņā ar Latvijas būvnormatīva LBN 501-17 "Būvizmaksu noteikšanas kārtība" 3.9. punktu, izmaksas, kuras saistītas ar būvlaukuma iekārtošanu, uzturēšanu, būvdarbu organizēšanu un tml., iekļaujamas pie virsizdevumiem.
Pozīcijas, kurām klāt ir (*), materiālu iegādi veiks RP SIA "Rīgas satiksme" un izmaksas par attiecīgajiem materiāliem (būvizstrādājumiem) nav jānorāda. Visus palīgmateriālus, stiprinājumus, montāžas materiālus un tml., kas papildus var būt nepieciešami attiecīgās pozīcijas izpildei, nodrošina Būvuzņēmējs.
| Sastādīja: | [10 empty] | Pārbaudīja:
|  | 0 | [10 empty] | 0
|  | 0 | [10 empty] | 0

## 2,4
[7 empty] | Lokālā tāme Nr. | 2.4
Piekļuves kontroles sistēma
Būves nosaukums: 13.apakšstacija
Objekta nosaukums: Ēkas nojaukšana un 13.apakšstacijas izbūve Fridriķa ielā 2, 10kV elektrolīnijas atjaunošana un elektroiekārtu ierīkošana
Objekta adrese: Rīga, Fridriķa iela 2
Pasūtījuma Nr.:
Tāme sastādīta 202__.gada tirgus cenās, pamatojoties uz SIA „Baltex Group” būvprojekta rasējumiem un darbu apjomiem | [14 empty] | Tāmes izmaksas euro: | 0
Tāme sastādīta:
Nr.p.k. | Kods | Būvdarbu nosaukums |  | Mērvienība | Daudzums | Vienības izmaksas | [5 empty] | Kopā uz visu apjomu
[6 empty] | Laika norma (c/h) | Darba samaksas likme (euro/h) | Darba alga (euro) | Būvizstrādājumi (euro) | Mehānismi (euro) | Kopā (euro) | Darbietilpība (c/h) | Darba alga (euro) | Būvizstrādājumi (euro) | Mehānismi (euro) | Summa (euro)
| 0 | Piekļuves kontroles sistēma |  |  |  | 0 | 0 | 0 | 0 | 0 | 0 | 0 | 0 | 0 | 0 | 0
1 |  | ISC Integriti kontrolieris, montāža | INTG-996001EUPS | gb. | 1 |  |  | 0 |  |  | 0 | 0 | 0 | 0 | 0 | 0
2 |  | Durvju licence, uzstādīšana | INTG-996940 | gb. | 1 |  |  | 0 |  |  | 0 | 0 | 0 | 0 | 0 | 0
3 |  | Durvju kontrolieris, montāža | INTG-996012PCB&K | gb. | 1 |  |  | 0 |  |  | 0 | 0 | 0 | 0 | 0 | 0
4 |  | Vidējā izmēra kaste ar barošanas bloku, montāža | INTG-995201PEEU3 | kpl. | 1 |  |  | 0 |  |  | 0 | 0 | 0 | 0 | 0 | 0
5 |  | Akumulatoru baterija, montāža | 12V 7Ah | kpl. | 2 |  |  | 0 |  |  | 0 | 0 | 0 | 0 | 0 | 0
6 |  | Karšu nolasītājs 13.56MHz, EM Proximity, montāža | Rosslare AY-K6255 | gb. | 2 |  |  | 0 |  |  | 0 | 0 | 0 | 0 | 0 | 0
7 |  | Durvju aizvērējs, montāža | SD-C141S | gb. | 3 |  |  | 0 |  |  | 0 | 0 | 0 | 0 | 0 | 0
8 |  | Kabelis iekšējai instalācijai, montāža | UTP Kat.5e | m | 150 |  |  | 0 |  |  | 0 | 0 | 0 | 0 | 0 | 0
9 |  | Barošanas kabelis iekšējai instalācijai, montāža | NYM-J 3x2.5 mm2 | m | 20 |  |  | 0 |  |  | 0 | 0 | 0 | 0 | 0 | 0
10 |  | Simetrisks elektromagnētiskais sprūds, montāža | 16mm 150kg 12v AC/DC | gb. | 2 |  |  | 0 |  |  | 0 | 0 | 0 | 0 | 0 | 0
11 |  | Magnētiskais kontakts, montāža |  | gb. | 3 |  |  | 0 |  |  | 0 | 0 | 0 | 0 | 0 | 0
12 |  | Barošanas kabelis iekšējai instalācijai, montāža | NYM-J 2x0,75 mm2 | m | 50 |  |  | 0 |  |  | 0 | 0 | 0 | 0 | 0 | 0
13 |  | Gofreta caurule, montāža | D=20 mm | m | 50 |  |  | 0 |  |  | 0 | 0 | 0 | 0 | 0 | 0
14 |  | Instalācijas materiāls, iestrāde |  | kpl. | 1 |  |  | 0 |  |  | 0 | 0 | 0 | 0 | 0 | 0
15 |  | Jauna objekta integrēšana esošajā centralizētajā apsardzes signalizācijas sistēmā |  | kpl. | 1 |  |  | 0 |  |  | 0 | 0 | 0 | 0 | 0 | 0
16 |  | Pieņemšanas-kontroles iekārtu programmēšana un datoru aplikācijas “INTEGRITI” konfigurēšana |  | kpl. | 1 |  |  | 0 |  |  | 0 | 0 | 0 | 0 | 0 | 0
17 |  | Izveidot iespēju pievienot un dzēst piekļuves kartes. |  | kpl. | 1 |  |  | 0 |  |  | 0 | 0 | 0 | 0 | 0 | 0
|  | Tiešās izmaksas kopā, t.sk. darba devēja sociālais nodoklis(23,59%) | [9 empty] | 0 | 0 | 0 | 0 | 0
Piezīmes:
Visas atsauces uz materiālu un izstrādājumu izgatavotājfirmām, kuras norādītas būvprojektā, liecina tikai par šo materiālu un izstrādājumu tehniskajiem parametriem un kvalitātes līmeni. To nomaiņa ir iespējama ar citiem tehniski un kvalitatīvi ekvivalentiem būvizstrādājumiem, iepriekš saskaņojot tos ar projekta autoriem un uzrādot atbilstības sertifikātus.
Saskaņā ar Latvijas būvnormatīva LBN 501-17 "Būvizmaksu noteikšanas kārtība" 3.9. punktu, izmaksas, kuras saistītas ar būvlaukuma iekārtošanu, uzturēšanu, būvdarbu organizēšanu un tml., iekļaujamas pie virsizdevumiem.
| Sastādīja: | [10 empty] | Pārbaudīja:
|  | 0 | [10 empty] | 0
|  | 0 | [10 empty] | 0

## 2,5
[7 empty] | Lokālā tāme Nr. | 2.5
Apsardzes signalizācija
Būves nosaukums: 13.apakšstacija
Objekta nosaukums: Ēkas nojaukšana un 13.apakšstacijas izbūve Fridriķa ielā 2, 10kV elektrolīnijas atjaunošana un elektroiekārtu ierīkošana
Objekta adrese: Rīga, Fridriķa iela 2
Pasūtījuma Nr.:
Tāme sastādīta 202__.gada tirgus cenās, pamatojoties uz SIA „Baltex Group” būvprojekta rasējumiem un darbu apjomiem | [14 empty] | Tāmes izmaksas euro: | 0
Tāme sastādīta:
Nr.p.k. | Kods | Būvdarbu nosaukums |  | Mērvienība | Daudzums | Vienības izmaksas | [5 empty] | Kopā uz visu apjomu
[6 empty] | Laika norma (c/h) | Darba samaksas likme (euro/h) | Darba alga (euro) | Būvizstrādājumi (euro) | Mehānismi (euro) | Kopā (euro) | Darbietilpība (c/h) | Darba alga (euro) | Būvizstrādājumi (euro) | Mehānismi (euro) | Summa (euro)
| 0 | Apsardzes signalizācija |  |  |  | 0 | 0 | 0 | 0 | 0 | 0 | 0 | 0 | 0 | 0 | 0
1 |  | Zonu paplašināšanas modulis, montāža | INTG-996005PCB&K | gb. | 1 |  |  | 0 |  |  | 0 | 0 | 0 | 0 | 0 | 0
2 |  | Vidējā izmēra kaste ar barošanas bloku, montāža | INTG-995201PEEU3 | gb. | 1 |  |  | 0 |  |  | 0 | 0 | 0 | 0 | 0 | 0
3 |  | Releju izeju modulis, montāža | INTG-996515PCB&K | gb. | 3 |  |  | 0 |  |  | 0 | 0 | 0 | 0 | 0 | 0
4 |  | Tastatūra, montāža | INTG-995400 | gb. | 1 |  |  | 0 |  |  | 0 | 0 | 0 | 0 | 0 | 0
5 |  | Kustības detektors ar kronšteinu, montāža | RXC-ST | gb. | 8 |  |  | 0 |  |  | 0 | 0 | 0 | 0 | 0 | 0
6 |  | Magnēta kontakts, montāža | MET-200AR | gb. | 3 |  |  | 0 |  |  | 0 | 0 | 0 | 0 | 0 | 0
7 |  | Kabelis, montāža | CQR 6x0,22 | m | 370 |  |  | 0 |  |  | 0 | 0 | 0 | 0 | 0 | 0
8 |  | Gofreta caurule, montāža | D=20 mm | m | 100 |  |  | 0 |  |  | 0 | 0 | 0 | 0 | 0 | 0
9 |  | Instalācijas materiāls, iestrāde |  | kpl. | 1 |  |  | 0 |  |  | 0 | 0 | 0 | 0 | 0 | 0
10 |  | Jauna objekta integrēšana esošajā centralizētajā apsardzes signalizācijas sistēmā |  | kpl. | 1 |  |  | 0 |  |  | 0 | 0 | 0 | 0 | 0 | 0
11 |  | Pieņemšanas-kontroles iekārtu programmēšana un datoru aplikācijas “INTEGRITI” konfigurēšana |  | kpl. | 1 |  |  | 0 |  |  | 0 | 0 | 0 | 0 | 0 | 0
[6 empty] | 0 | 0
|  | Tiešās izmaksas kopā, t.sk. darba devēja sociālais nodoklis(23,59%) | [9 empty] | 0 | 0 | 0 | 0 | 0
Piezīmes:
Visas atsauces uz materiālu un izstrādājumu izgatavotājfirmām, kuras norādītas būvprojektā, liecina tikai par šo materiālu un izstrādājumu tehniskajiem parametriem un kvalitātes līmeni. To nomaiņa ir iespējama ar citiem tehniski un kvalitatīvi ekvivalentiem būvizstrādājumiem, iepriekš saskaņojot tos ar projekta autoriem un uzrādot atbilstības sertifikātus.
Saskaņā ar Latvijas būvnormatīva LBN 501-17 "Būvizmaksu noteikšanas kārtība" 3.9. punktu, izmaksas, kuras saistītas ar būvlaukuma iekārtošanu, uzturēšanu, būvdarbu organizēšanu un tml., iekļaujamas pie virsizdevumiem.
| Sastādīja: | [10 empty] | Pārbaudīja:
|  | 0 | [10 empty] | 0
|  | 0 | [10 empty] | 0

## 2,6
[7 empty] | Lokālā tāme Nr. | 2.6
Videonovērošana
Būves nosaukums: 13.apakšstacija
Objekta nosaukums: Ēkas nojaukšana un 13.apakšstacijas izbūve Fridriķa ielā 2, 10kV elektrolīnijas atjaunošana un elektroiekārtu ierīkošana
Objekta adrese: Rīga, Fridriķa iela 2
Pasūtījuma Nr.:
Tāme sastādīta 202__.gada tirgus cenās, pamatojoties uz SIA „Baltex Group” būvprojekta rasējumiem un darbu apjomiem | [14 empty] | Tāmes izmaksas euro: | 0
Tāme sastādīta:
Nr.p.k. | Kods | Būvdarbu nosaukums |  | Mērvienība | Daudzums | Vienības izmaksas | [5 empty] | Kopā uz visu apjomu
[6 empty] | Laika norma (c/h) | Darba samaksas likme (euro/h) | Darba alga (euro) | Būvizstrādājumi (euro) | Mehānismi (euro) | Kopā (euro) | Darbietilpība (c/h) | Darba alga (euro) | Būvizstrādājumi (euro) | Mehānismi (euro) | Summa (euro)
| 0 | Videonovērošana |  |  |  | 0 | 0 | 0 | 0 | 0 | 0 | 0 | 0 | 0 | 0 | 0
1 |  | Telekomunikāciju skapis ar sieta tipa durvīm, montāža | 14U 800x800mm | kpl. | 1 |  |  | 0 |  |  | 0 | 0 | 0 | 0 | 0 | 0
2 |  | Ventilatoru panelis ar termostatu, montāža | 19' 1U | kpl. | 1 |  |  | 0 |  |  | 0 | 0 | 0 | 0 | 0 | 0
3 |  | Zemējuma klemme komutācijas skapim, montāža |  | kpl. | 1 |  |  | 0 |  |  | 0 | 0 | 0 | 0 | 0 | 0
4 |  | Skrūves - uzgriežņi, montāža | M6 | kpl. | 1 |  |  | 0 |  |  | 0 | 0 | 0 | 0 | 0 | 0
5 |  | EL rozešu bloks, montāža | 8-vietīgā, 19' 1U | kpl. | 1 |  |  | 0 |  |  | 0 | 0 | 0 | 0 | 0 | 0
6 |  | Switch 24p PoE, montāža | Cisco 2960-X | gb. | 1 |  |  | 0 |  |  | 0 | 0 | 0 | 0 | 0 | 0
7 |  | SFP modulis, montāža | SM | gb. | 1 |  |  | 0 |  |  | 0 | 0 | 0 | 0 | 0 | 0
8 |  | 24p duplex optiskais patch panelis ar kaseti, adapteriem un pigteiliem priekš SM optiskā kabeļa uz 12 dzīslām, montāža |  | kpl. | 1 |  |  | 0 |  |  | 0 | 0 | 0 | 0 | 0 | 0
9 |  | Kabeļu organaizeris horizontālais, montāža | 1U | gb. | 2 |  |  | 0 |  |  | 0 | 0 | 0 | 0 | 0 | 0
10 |  | Nepārtrauktās barošanas bloks, montāža | UPS APC Smart-UPS 1500VA LCD RM 1U 230V | gb. | 1 |  |  | 0 |  |  | 0 | 0 | 0 | 0 | 0 | 0
11 |  | Ierakstītājs NVR, montāža | HIKVISION 8 kanālu | gb. | 1 |  |  | 0 |  |  | 0 | 0 | 0 | 0 | 0 | 0
12 |  | Videokamera, montāža | 4 Mpix | gb. | 8 |  |  | 0 |  |  | 0 | 0 | 0 | 0 | 0 | 0
13 |  | Patch panelis, montāža | 24portu Cat.6 | gb. | 1 |  |  | 0 |  |  | 0 | 0 | 0 | 0 | 0 | 0
14 |  | Kabelis, montāža | Cat.6 UTP 4x2x0,5 | m | 80 |  |  | 0 |  |  | 0 | 0 | 0 | 0 | 0 | 0
15 |  | Kabelis, montāža | CTC 4xSM OS2 9/125 Eca LSZH | m | 280 |  |  | 0 |  |  | 0 | 0 | 0 | 0 | 0 | 0
16 |  | Gofreta caurule, montāža | D=20 mm | m | 30 |  |  | 0 |  |  | 0 | 0 | 0 | 0 | 0 | 0
17 |  | Instalācijas un papildus materiāli iestrāde |  | kpl. | 1 |  |  | 0 |  |  | 0 | 0 | 0 | 0 | 0 | 0
18 |  | Ugunsdrošais pildījuma iestrāde | (java GVS Fire Stop ) | kpl. | 1 |  |  | 0 |  |  | 0 | 0 | 0 | 0 | 0 | 0
[6 empty] | 0 | 0
|  | Tiešās izmaksas kopā, t.sk. darba devēja sociālais nodoklis(23,59%) | [9 empty] | 0 | 0 | 0 | 0 | 0
Piezīmes:
Visas atsauces uz materiālu un izstrādājumu izgatavotājfirmām, kuras norādītas būvprojektā, liecina tikai par šo materiālu un izstrādājumu tehniskajiem parametriem un kvalitātes līmeni. To nomaiņa ir iespējama ar citiem tehniski un kvalitatīvi ekvivalentiem būvizstrādājumiem, iepriekš saskaņojot tos ar projekta autoriem un uzrādot atbilstības sertifikātus.
Saskaņā ar Latvijas būvnormatīva LBN 501-17 "Būvizmaksu noteikšanas kārtība" 3.9. punktu, izmaksas, kuras saistītas ar būvlaukuma iekārtošanu, uzturēšanu, būvdarbu organizēšanu un tml., iekļaujamas pie virsizdevumiem.
| Sastādīja: | [10 empty] | Pārbaudīja:
|  | 0 | [10 empty] | 0
|  | 0 | [10 empty] | 0

## 2,7
[7 empty] | Lokālā tāme Nr. | 2.7
Ugunsgrēka atklāšanas un trauksmes signalizācija
Būves nosaukums: 13.apakšstacija
Objekta nosaukums: Ēkas nojaukšana un 13.apakšstacijas izbūve Fridriķa ielā 2, 10kV elektrolīnijas atjaunošana un elektroiekārtu ierīkošana
Objekta adrese: Rīga, Fridriķa iela 2
Pasūtījuma Nr.:
Tāme sastādīta 202__.gada tirgus cenās, pamatojoties uz SIA „Baltex Group” būvprojekta rasējumiem un darbu apjomiem | [14 empty] | Tāmes izmaksas euro: | 0
Tāme sastādīta:
Nr.p.k. | Kods | Būvdarbu nosaukums |  | Mērvienība | Daudzums | Vienības izmaksas | [5 empty] | Kopā uz visu apjomu
[6 empty] | Laika norma (c/h) | Darba samaksas likme (euro/h) | Darba alga (euro) | Būvizstrādājumi (euro) | Mehānismi (euro) | Kopā (euro) | Darbietilpība (c/h) | Darba alga (euro) | Būvizstrādājumi (euro) | Mehānismi (euro) | Summa (euro)
0 |  | Ugunsgrēka atklāšanas un trauksmes signalizācija | [5 empty] | 0 |  |  | 0 | 0 | 0 | 0 | 0 | 0
1 |  | Adrešu dūmu devējs, montāža | 4401W | gb. | 9 |  |  | 0 |  |  | 0 | 0 | 0 | 0 | 0 | 0
2 |  | Devēju bāze, montāža | 4313W | gb. | 9 |  |  | 0 |  |  | 0 | 0 | 0 | 0 | 0 | 0
3 |  | Rokas adreses trauksmes poga ar izolatoru, montāža | 4439 | kpl. | 6 |  |  | 0 |  |  | 0 | 0 | 0 | 0 | 0 | 0
4 |  | Adrešu sirēna, montāža | 4487RE | gb. | 6 |  |  | 0 |  |  | 0 | 0 | 0 | 0 | 0 | 0
5 |  | Kabelis cilpas, montāža | JE-H(St)H FE180/E30 1x2x1.5+E | m | 500 |  |  | 0 |  |  | 0 | 0 | 0 | 0 | 0 | 0
6 |  | Ugunsdrošās blīves kabeļiem, montāža | Promastop IM CJ21 | kpl. | 1 |  |  | 0 |  |  | 0 | 0 | 0 | 0 | 0 | 0
|  | Tiešās izmaksas kopā, t.sk. darba devēja sociālais nodoklis(23,59%) | [9 empty] | 0 | 0 | 0 | 0 | 0
Piezīmes:
Visas atsauces uz materiālu un izstrādājumu izgatavotājfirmām, kuras norādītas būvprojektā, liecina tikai par šo materiālu un izstrādājumu tehniskajiem parametriem un kvalitātes līmeni. To nomaiņa ir iespējama ar citiem tehniski un kvalitatīvi ekvivalentiem būvizstrādājumiem, iepriekš saskaņojot tos ar projekta autoriem un uzrādot atbilstības sertifikātus.
Saskaņā ar Latvijas būvnormatīva LBN 501-17 "Būvizmaksu noteikšanas kārtība" 3.9. punktu, izmaksas, kuras saistītas ar būvlaukuma iekārtošanu, uzturēšanu, būvdarbu organizēšanu un tml., iekļaujamas pie virsizdevumiem.
| Sastādīja: | [10 empty] | Pārbaudīja:
|  | 0 | [10 empty] | 0
|  | 0 | [10 empty] | 0

## kops3
Kopsavilkuma aprēķins Nr. 3
Specializētie darbi - ārējie tīkli, sistēmas
Būves nosaukums: |  | 13. apakšstacija
Objekta nosaukums: |  | Ēkas nojaukšana un 13. apakšstacijas izbūve Fridriķa ielā 2, 10kV elektrolīnijas atjaunošana un elektroiekārtu ierīkošana
Objekta adrese: |  | Rīga, Fridriķa iela 2
Pasūtījuma Nr. |  | 0
[5 empty] | Par kopējo summu, euro |  | 0
[5 empty] | Kopējā darbietilpība, c/h |  | 0
Tāme sastādīta:
Nr.p.k. | Kods, tāmes Nr. | Būvdarbu veids vai konstruktīvā elementa nosaukums |  | Tāmes izmaksas (euro) | Tai skaitā |  |  | Darbietilpība (c/h)
[5 empty] | darba alga (euro) | materiāli (euro) | mehānismi (euro)
1 | 3.1 | Ārējie elektrotīkli |  | 0 | 0 | 0 | 0 | 0
2 | 3.2 | Ārējie vājstrāvu tīkli |  | 0 | 0 | 0 | 0 | 0
3 | 3.3. | Ārējie elektrotīkli (ST darbi) |  | 0 | 0 | 0 | 0 | 0
4 | 3.4. | Lietus ūdens kanalizācija |  | 0 | 0 | 0 | 0 | 0
|  | Kopā |  | 0 | 0 | 0 | 0 | 0
Virsizdevumi |  |  | 0% | 0
|  | tai skaitā darba aizsardzība |  | 0
Peļņa |  |  | 0% | 0
|  | Kopā bez PVN |  | 0
Sastādīja:
0
0
Pārbaudīja:
0
0

## 3,1
[7 empty] | Lokālā tāme Nr. | 3.1
Ārējie elektrotīkli
Būves nosaukums: 13.apakšstacija
Objekta nosaukums: Ēkas nojaukšana un 13.apakšstacijas izbūve Fridriķa ielā 2, 10kV elektrolīnijas atjaunošana un elektroiekārtu ierīkošana
Objekta adrese: Rīga, Fridriķa iela 2
Pasūtījuma Nr.:
Tāme sastādīta 202__.gada tirgus cenās, pamatojoties uz SIA „Baltex Group” būvprojekta rasējumiem un darbu apjomiem | [14 empty] | Tāmes izmaksas euro: | 0
Tāme sastādīta:
Nr.p.k. | Kods | Būvdarbu nosaukums |  | Mērvienība | Daudzums | Vienības izmaksas | [5 empty] | Kopā uz visu apjomu
[6 empty] | Laika norma (c/h) | Darba samaksas likme (euro/h) | Darba alga (euro) | Būvizstrādājumi (euro) | Mehānismi (euro) | Kopā (euro) | Darbietilpība (c/h) | Darba alga (euro) | Būvizstrādājumi (euro) | Mehānismi (euro) | Summa (euro)
|  | Ārējie elektrotīkli | [8 empty] | 0 | 0 | 0 | 0 | 0 | 0
|  | Ārēja zemējuma kontūra izbūves darbi | [8 empty] | 0 | 0 | 0 | 0 | 0 | 0
1 |  | Tranšejas rakšana horizontālam zemēšanas kontūram 1m dziļumā | - | m | 70 |  |  | 0 |  |  | 0 | 0 | 0 | 0 | 0 | 0
2 |  | Horizontālā zemētāja montāža tranšejā. Karsti cinkotā tērauda plakandzelzs lenta 40x4mm | - | m | 70 |  |  | 0 |  |  | 0 | 0 | 0 | 0 | 0 | 0
3 |  | Vertikālā zemētāja montāža dziļumā līdz 10m montāža. Karsti cinkots apaļdzelzs zemējuma stienis Ø=20mm; L=1,5m; Stieņa spice TE 20; Stieņa spice TE 20; Elektroda un tēraudas plakandzelzs lentas savienojums | - | gab. | 10 |  |  | 0 |  |  | 0 | 0 | 0 | 0 | 0 | 0
4 |  | Zibens novedēja montāža, cinkots tērauda apaļvads ∅10mm |  | m | 20 |  |  | 0 |  |  | 0 | 0 | 0 | 0 | 0 | 0
5 |  | Karsti cinkots apaļdzelzs zemējuma stieņa montāža Ø=20mm; L=1,5m |  | gab. | 40 |  |  | 0 |  |  | 0 | 0 | 0 | 0 | 0 | 0
6 |  | Antikorozijas lentas montāža L=10m |  | iepak. | 4 |  |  | 0 |  |  | 0 | 0 | 0 | 0 | 0 | 0
|  | Kabeļu un caurules trases (DEPO) | [8 empty] | 0 | 0 | 0 | 0 | 0 | 0
7 |  | Tranšeja - bedre kabeļa vai citu apakšzemes komunikāciju apsekošanai (šurfēšana) | - | gab. | 15 |  |  | 0 |  |  | 0 | 0 | 0 | 0 | 0 | 0
8 |  | Tranšejas rakšana un aizbēršana viena līdz divu kabeļu (caurules) guldīšanai 0.7m dziļumā | - | m | 24 |  |  | 0 |  |  | 0 | 0 | 0 | 0 | 0 | 0
9 |  | Tranšejas rakšana un aizbēršana viena līdz divu kabeļu (caurules) guldīšanai 1.2m dziļumā | - | m | 28.6 |  |  | 0 |  |  | 0 | 0 | 0 | 0 | 0 | 0
10 |  | Tranšejas rakšana un aizbēršana līdz četru kabeļu (caurules) guldīšanai 0.7m dziļumā ar rokām | - | m | 45 |  |  | 0 |  |  | 0 | 0 | 0 | 0 | 0 | 0
11 |  | Caurules guldīšana gatavā tranšejā |  | m | 78.8 |  |  | 0 |  |  | 0 | 0 | 0 | 0 | 0 | 0
12 |  | ZS kabeļa līdz 300 mm² ievēršana caurulē | - | m | 78.8 |  |  | 0 |  |  | 0 | 0 | 0 | 0 | 0 | 0
13* |  | ZS plastmasas izolācijas kabeļa līdz 300 mm² gala apdares montāža 3kV kabeļa gala apdare 1- dzīslas kabelim 1x300mm2 (materiālu piegādājot no Pasūtītāja noliktavas) | - | gab. | 104 |  |  | 0 |  |  | 0 | 0 | 0 | 0 | 0 | 0
14 |  | Kabeļa montāža. 3kV kabelis YAKYFtly-žp-1x300mm2 |  | m | 720 |  |  | 0 |  |  | 0 | 0 | 0 | 0 | 0 | 0
15 |  | Brīdinājuma lentas montāža "Uzmanību kabelis!" |  | m | 132 |  |  | 0 |  |  | 0 | 0 | 0 | 0 | 0 | 0
16 |  | Plastmasa aizsargcaurule caurules montāža, ∅125, 1250N | EVOCAB SUPERHARD | m | 242 |  |  | 0 |  |  | 0 | 0 | 0 | 0 | 0 | 0
17 |  | Plastmasa aizsargcaurules montāža, ∅125, 750N | EVOCAB FLEX | m | 24 |  |  | 0 |  |  | 0 | 0 | 0 | 0 | 0 | 0
|  | Sadales montāža (DEPO) | [8 empty] | 0 | 0 | 0 | 0 | 0 | 0
18* |  | Sadales montāža uz balsta. 600V (+) Divu atdalītāju slēdža skapis 3951-00-00 SR (iekļauta vara kopne un atdalītājs) (materiālu piegādājot no Pasūtītāja noliktavas) | - | gab. | 2 |  |  | 0 |  |  | 0 | 0 | 0 | 0 | 0 | 0
19 |  | Metāla aizsargcaurules montāža pie balsta. Metāla aizsargcaurule, d=75mm (KL pacelumam gar stabu līdz sadales un līdz GVL savienojuma elementiem) | - | m | 16 |  |  | 0 |  |  | 0 | 0 | 0 | 0 | 0 | 0
20 |  | Kabeļu guldīšana metāla caurulē | - | m | 16 |  |  | 0 |  |  | 0 | 0 | 0 | 0 | 0 | 0
21 |  | Saparoto kabeļu pievienošana pie sadales atdālitāju | - | gab. | 2 |  |  | 0 |  |  | 0 | 0 | 0 | 0 | 0 | 0
22 |  | Cinkotas pievienojuma kārbas montāža. Cinkota pievienojuma kārba tramvaju sliedēm. Izmēri 390x190x190. Metāla biezums 8mm | - | gab. | 40 |  |  | 0 |  |  | 0 | 0 | 0 | 0 | 0 | 0
23 |  | Savienot tramvaju sliedes ar guldītām kabeļu līnijām izmantojot cinkoto pievienojuma kārbu | - | gab. | 40 |  |  | 0 |  |  | 0 | 0 | 0 | 0 | 0 | 0
|  | (+/-)600V kabeļu, caurules un uzmavas trases | [8 empty] | 0 | 0 | 0 | 0 | 0 | 0
24 |  | Tranšeja - bedre kabeļa vai citu apakšzemes komunikāciju apsekošanai (šurfēšana) | - | gab. | 25 |  |  | 0 |  |  | 0 | 0 | 0 | 0 | 0 | 0
25 |  | Tranšejas rakšana un aizbēršana viena līdz divu kabeļu (caurules) guldīšanai 0.7m dziļumā | - | m | 47 |  |  | 0 |  |  | 0 | 0 | 0 | 0 | 0 | 0
26 |  | Tranšejas rakšana un aizbēršana līdz četru kabeļu (caurules) guldīšanai 0.7m dziļumā | - | m | 54 |  |  | 0 |  |  | 0 | 0 | 0 | 0 | 0 | 0
27 |  | Tranšejas rakšana un aizbēršana līdz sešu kabeļu (caurules) guldīšanai 0.7m dziļumā | - | m | 52 |  |  | 0 |  |  | 0 | 0 | 0 | 0 | 0 | 0
28 |  | Tranšejas rakšana un aizbēršana līdz astoņu kabeļu (caurules) guldīšanai 0.7m dziļumā | - | m | 40 |  |  | 0 |  |  | 0 | 0 | 0 | 0 | 0 | 0
29 |  | Caurules guldīšana gatavā tranšejā | - | m | 60 |  |  | 0 |  |  | 0 | 0 | 0 | 0 | 0 | 0
30 |  | ZS kabeļa līdz 1000 mm² ievēršana caurulē | - | m | 60 |  |  | 0 |  |  | 0 | 0 | 0 | 0 | 0 | 0
31* |  | ZS plastmasas izolācijas kabeļa līdz 1000 mm² gala apdares montāža Kabeļa gala uzgalis 1kV 95mm2 ENSTO LUG50-95/10LVTIN (materiālu piegādājot no Pasūtītāja noliktavas) | - | kpl. | 12 |  |  | 0 |  |  | 0 | 0 | 0 | 0 | 0 | 0
32 |  | Inženierkomunikāciju šurfēšana | - | gab. | 5 |  |  | 0 |  |  | 0 | 0 | 0 | 0 | 0 | 0
33 |  | Tranšeja - bedre ZS uzmavām | - | gab. | 12 |  |  | 0 |  |  | 0 | 0 | 0 | 0 | 0 | 0
34 |  | Savienojuma uzmavas 3 kV kabelim ar metāla bruņas ekrānu un diviem signālvadiem (YAKYFtly-žp) 1x1000 mm2 montāža. Savienojuma uzmava 3kV kabelim ar metāla bruņas ekrānu un diviem signālvadiem (YAKYFtly-žp) 1x1000 mm2 | - | gab. | 12 |  |  | 0 |  |  | 0 | 0 | 0 | 0 | 0 | 0
35* |  | Kabeļa montāža. 3kV kabelis YAKYFtly-1x1000mm2 (kabeli piegādājot no Pasūtītāja noliktavas) |  | m | 1750 |  |  | 0 |  |  | 0 | 0 | 0 | 0 | 0 | 0
36 |  | Brīdinājuma lentas montāža "Uzmanību kabelis!" |  | m | 160 |  |  | 0 |  |  | 0 | 0 | 0 | 0 | 0 | 0
37 |  | Plastmasas aizsargcaurules montāža. caurule, ∅125, 750N | EVOCAB FLEX | m | 121 |  |  | 0 |  |  | 0 | 0 | 0 | 0 | 0 | 0
|  | Caurdures darbi depo teritorijā tiks veikti saistītā (7.tramvaja līnijas) projekta ietvaros!!! | [8 empty] | 0 | 0 | 0 | 0 | 0 | 0
38 |  | Kabeļu ievilkšana iepriekš izbūvētās caurulēs | - | m | 1155 |  |  | 0 |  |  | 0 | 0 | 0 | 0 | 0 | 0
|  | 10kV kabeļu, caurules un uzmavas trases (Lietotāja teritorijā) | [8 empty] | 0 | 0 | 0 | 0 | 0 | 0
39 |  | Tranšeja - bedre kabeļa vai citu apakšzemes komunikāciju apsekošanai (šurfēšana) | - | gab. | 5 |  |  | 0 |  |  | 0 | 0 | 0 | 0 | 0 | 0
40 |  | Tranšejas rakšana un aizbēršana viena līdz divu kabeļu (caurules) guldīšanai 0.7m dziļumā | - | m | 160 |  |  | 0 |  |  | 0 | 0 | 0 | 0 | 0 | 0
41 |  | Caurules guldīšana gatavā tranšejā. Plastmasa aizsargcaurule caurule, ∅125, 750N | - | m | 12 |  |  | 0 |  |  | 0 | 0 | 0 | 0 | 0 | 0
42 |  | ZS kabeļa līdz 240 mm² ievēršana caurulē | - | m | 10 |  |  | 0 |  |  | 0 | 0 | 0 | 0 | 0 | 0
43 |  | VS kabeļa līdz 240 mm² gala apdares montāža . 10kV kabeļa gala apdare 3- dzīslu kabeļim AXLJ TT 3x1x240/35 mm2 | - | kpl. | 1 |  |  | 0 |  |  | 0 | 0 | 0 | 0 | 0 | 0
44 |  | Kabeļa montāža. 10kV kabelis AXLJ TT 3x1x240/35 mm2 |  | m | 180 |  |  | 0 |  |  | 0 | 0 | 0 | 0 | 0 | 0
45 |  | Brīdinājuma lentas montāža "Uzmanību kabelis!" |  | m | 160 |  |  | 0 |  |  | 0 | 0 | 0 | 0 | 0 | 0
46 |  | VS savienojuma uzmavas montāža, kabelim 240mm2 šķersgr. |  | gab. | 1 |  |  | 0 |  |  | 0 | 0 | 0 | 0 | 0 | 0
|  | 10kV kabeļu, caurules un uzmavas trases (līdz ast Jaņciems) | [8 empty] | 0 | 0 | 0 | 0 | 0 | 0
47 |  | Tranšeja - bedre kabeļa vai citu apakšzemes komunikāciju apsekošanai (šurfēšana) | - | gab. | 100 |  |  | 0 |  |  | 0 | 0 | 0 | 0 | 0 | 0
48 |  | Tranšejas rakšana un aizbēršana viena līdz divu kabeļu (caurules) guldīšanai 0.7m dziļumā | - | m | 898.8 |  |  | 0 |  |  | 0 | 0 | 0 | 0 | 0 | 0
49 |  | Tranšejas rakšana un aizbēršana viena līdz divu kabeļu (caurules) guldīšanai 1.0m dziļumā | - | m | 391 |  |  | 0 |  |  | 0 | 0 | 0 | 0 | 0 | 0
50 |  | Tranšejas rakšana un aizbēršana viena līdz divu kabeļu (caurules) guldīšanai no 1.0m līdz 1.5m dziļumā | - | m | 103.4 |  |  | 0 |  |  | 0 | 0 | 0 | 0 | 0 | 0
51 |  | Tranšejas rakšana un aizbēršana līdz četru kabeļu (caurules) guldīšanai 0.7m dziļumā ar rokām | - | m | 21.4 |  |  | 0 |  |  | 0 | 0 | 0 | 0 | 0 | 0
52 |  | Tranšejas rakšana un aizbēršana līdz četru kabeļu (caurules) guldīšanai 1.0m dziļumā ar rokām | - | m | 5 |  |  | 0 |  |  | 0 | 0 | 0 | 0 | 0 | 0
53 |  | VS kabeļa līdz 240mm2 guldīšana gatavā tranšejā | - | m | 404.6 |  |  | 0 |  |  | 0 | 0 | 0 | 0 | 0 | 0
54 |  | ZS kabeļa līdz 240 mm² ievēršana caurulē | - | m | 725 |  |  | 0 |  |  | 0 | 0 | 0 | 0 | 0 | 0
55 |  | VS kabeļa līdz 240 mm² gala apdares montāža . 10kV kabeļa gala apdare 3- dzīslu kabeļim AXLJ TT 3x1x240/35 mm2 | - | kpl. | 1 |  |  | 0 |  |  | 0 | 0 | 0 | 0 | 0 | 0
56 |  | Tranšejas rakšana un aizbēršana viena līdz divu dalīto aizsargcaurules guldīšanai līdz 1.0m dziļumā | - | m | 34.1 |  |  | 0 |  |  | 0 | 0 | 0 | 0 | 0 | 0
57 |  | Tranšejas rakšana un aizbēršana līdz četru dalīto aizsargcaurules guldīšanai līdz 1.0m dziļumā | - | m | 8 |  |  | 0 |  |  | 0 | 0 | 0 | 0 | 0 | 0
58 |  | Dalītas caurules guldīšana gatavā tranšejā | - | m | 290 |  |  | 0 |  |  | 0 | 0 | 0 | 0 | 0 | 0
59 |  | ZS kabeļa līdz 240 mm² aizsardzība ar dalīto aizsargcauruli | - | m | 290 |  |  | 0 |  |  | 0 | 0 | 0 | 0 | 0 | 0
60 |  | Kabeļa montāža.10kV kabelis AXLJ TT 3x1x240/35 mm2 |  | m | 1500 |  |  | 0 |  |  | 0 | 0 | 0 | 0 | 0 | 0
61 |  | Brīdinājuma lentas montāža "Uzmanību kabelis!" |  | m | 1402.74 |  |  | 0 |  |  | 0 | 0 | 0 | 0 | 0 | 0
62 |  | VS savienojuma uzmavas montāža, kabelim 240mm2 šķersgr. |  | gab. | 3 |  |  | 0 |  |  | 0 | 0 | 0 | 0 | 0 | 0
63 |  | 1. Kabeļu pārejas uzmavas montāža 10kV (1dzīslas - 3 dzīslām) |  | gab. | 1 |  |  | 0 |  |  | 0 | 0 | 0 | 0 | 0 | 0
64 |  | Caurules guldīšana gatavā tranšejā. Plastmasa aizsargcaurule caurule, ∅160, 1250N | EVOCAB SUPERHARD | m | 180 |  |  | 0 |  |  | 0 | 0 | 0 | 0 | 0 | 0
65 |  | Caurules guldīšana gatavā tranšejā. Plastmasa aizsargcaurule caurule, ∅125, 1250N | EVOCAB SUPERHARD | m | 120 |  |  | 0 |  |  | 0 | 0 | 0 | 0 | 0 | 0
66 |  | Caurules guldīšana gatavā tranšejā. Plastmasa aizsargcaurule caurule, ∅125, 750N | EVOCAB FLEX | m | 400 |  |  | 0 |  |  | 0 | 0 | 0 | 0 | 0 | 0
67 |  | Caurules guldīšana gatavā tranšejā. Plastmasa aizsargcaurule caurule, ∅125, 450N | EVOCAB FLEX | m | 25 |  |  | 0 |  |  | 0 | 0 | 0 | 0 | 0 | 0
68 |  | Caurules guldīšana gatavā tranšejā. Dalītā plastmasa aizsargcaurule, ∅160, 750N | EVOCAB SPLIT | m | 25 |  |  | 0 |  |  | 0 | 0 | 0 | 0 | 0 | 0
69 |  | Caurules guldīšana gatavā tranšejā. Dalītā plastmasa aizsargcaurule, ∅125, 750N | EVOCAB SPLIT | m | 35 |  |  | 0 |  |  | 0 | 0 | 0 | 0 | 0 | 0
70 |  | Caurules guldīšana gatavā tranšejā. Dalītā plastmasa aizsargcaurule, ∅110, 750N | EVOCAB SPLIT | m | 45 |  |  | 0 |  |  | 0 | 0 | 0 | 0 | 0 | 0
|  | AS Sadales tīkls demontējāmās ned. ZS un VS kabeļlīnijas: | [8 empty] | 0 | 0 | 0 | 0 | 0 | 0
71 |  | VS kabeļlīnijas demontāža |  | m | 438.04 |  |  | 0 |  |  | 0 | 0 | 0 | 0 | 0 | 0
72 |  | VS savienojošo uzmavu demontāža |  | gab. | 10 |  |  | 0 |  |  | 0 | 0 | 0 | 0 | 0 | 0
73 |  | ZS kabeļlīnijas demontāža |  | m | 29.27 |  |  | 0 |  |  | 0 | 0 | 0 | 0 | 0 | 0
74 |  | ZS savienojošo uzmavu, gala kapu demontāža |  | gab. | 3 |  |  | 0 |  |  | 0 | 0 | 0 | 0 | 0 | 0
75 |  | Kape kabeļgalu hermetizēšanai |  | gab. | 10 |  |  | 0 |  |  | 0 | 0 | 0 | 0 | 0 | 0
|  | AS Sadales tīkls aizsargcaurules trases: | [8 empty] | 0 | 0 | 0 | 0 | 0 | 0
76 |  | Tranšejas rakšana un aizbēršana viena līdz divu dalīto aizsargcaurules guldīšanai līdz 1.0m dziļumā | - | m | 155.2 |  |  | 0 |  |  | 0 | 0 | 0 | 0 | 0 | 0
77 |  | Tranšejas rakšana un aizbēršana līdz četru dalīto aizsargcaurules guldīšanai līdz 1.0m dziļumā | - | m | 10 |  |  | 0 |  |  | 0 | 0 | 0 | 0 | 0 | 0
78 |  | Tranšejas rakšana un aizbēršana līdz sešu dalīto aizsargcaurules guldīšanai līdz 1.0m dziļumā | - | m | 4 |  |  | 0 |  |  | 0 | 0 | 0 | 0 | 0 | 0
79 |  | ZS kabeļa līdz 240 mm² aizsardzība ar dalīto aizsargcauruli | - | m | 230 |  |  | 0 |  |  | 0 | 0 | 0 | 0 | 0 | 0
80 |  | VS kabeļa līdz 240 mm² aizsardzība ar dalīto aizsargcauruli | - | m | 60 |  |  | 0 |  |  | 0 | 0 | 0 | 0 | 0 | 0
81 |  | Dalītas caurules guldīšana gatavā tranšejā. Dalītā plastmasa aizsargcaurule, ∅160, 1250N |  | m | 15 |  |  | 0 |  |  | 0 | 0 | 0 | 0 | 0 | 0
82 |  | Dalītas caurules guldīšana gatavā tranšejā. Dalītā plastmasa aizsargcaurule, ∅160, 750N |  | m | 215 |  |  | 0 |  |  | 0 | 0 | 0 | 0 | 0 | 0
83 |  | Dalītas caurules guldīšana gatavā tranšejā. Dalītā plastmasa aizsargcaurule, ∅110, 750N |  | m | 60 |  |  | 0 |  |  | 0 | 0 | 0 | 0 | 0 | 0
|  | AS Sadales tīkls demontējāmās ned. ZS un VS kabeļlīnijas: | [8 empty] | 0 | 0 | 0 | 0 | 0 | 0
84 |  | VS kabeļlīnijas demontāža |  | m | 438.04 |  |  | 0 |  |  | 0 | 0 | 0 | 0 | 0 | 0
85 |  | VS savienojošo uzmavu demontāža |  | gab. | 10 |  |  | 0 |  |  | 0 | 0 | 0 | 0 | 0 | 0
86 |  | ZS kabeļlīnijas demontāža |  | m | 29.27 |  |  | 0 |  |  | 0 | 0 | 0 | 0 | 0 | 0
87 |  | ZS savienojošo uzmavu, gala kapu demontāža |  | gab. | 3 |  |  | 0 |  |  | 0 | 0 | 0 | 0 | 0 | 0
88 |  | Kabeļu elektro izolējošo gala hermetisko uzgaļu-kapes montāža |  | gab. | 10 |  |  | 0 |  |  | 0 | 0 | 0 | 0 | 0 | 0
89 |  | Rakšanas atļaujas saņemšana |  | objekts | 1 | [5 empty] | 0 | 0 | 0 | 0 | 0 | 0
90 |  | Tehniskās dokumentācijas nodošana |  | objekts | 1 |  |  | 0 |  |  | 0 | 0 | 0 | 0 | 0 | 0
|  | Caudures darbi (dzelzceļa šķersojums, saskaņā ar Pielikumu Nr.2. (ŠĶĒRSOJUMA VIETAS IZVĒLES AKTS Nr.1) | [8 empty] | 0 | 0 | 0 | 0 | 0 | 0
91 |  | Tranšeja - bedre kabeļa vai citu apakšzemes komunikāciju apsekošanai (šurfēšana) |  | gab. | 10 |  |  | 0 |  |  | 0 | 0 | 0 | 0 | 0 | 0
92 |  | Bedres rakšana caudures veikšanai (darba bedre) |  | gab. | 1 |  |  | 0 |  |  | 0 | 0 | 0 | 0 | 0 | 0
93 |  | Bedres rakšana caudures veikšanai (pieņemšanas bedre) |  | gab. | 1 |  |  | 0 |  |  | 0 | 0 | 0 | 0 | 0 | 0
94 |  | PEHD caurules d=160mm 1 gab. horizontāla urbšana-caurvilkšana . Cieta PE caurule, d=160mm, 1250N (caudurei) |  | m | 61.4 |  |  | 0 |  |  | 0 | 0 | 0 | 0 | 0 | 0
|  | Caudures darbi (dzelzceļa šķersojums, saskaņā ar Pielikumu Nr.2. (ŠĶĒRSOJUMA VIETAS IZVĒLES AKTS Nr.1) | [8 empty] | 0 | 0 | 0 | 0 | 0 | 0
95 |  | Tranšeja - bedre kabeļa vai citu apakšzemes komunikāciju apsekošanai (šurfēšana) |  | gab. | 10 |  |  | 0 |  |  | 0 | 0 | 0 | 0 | 0 | 0
96 |  | Bedres rakšana caudures veikšanai (darba bedre) |  | gab. | 1 |  |  | 0 |  |  | 0 | 0 | 0 | 0 | 0 | 0
97 |  | Bedres rakšana caudures veikšanai (pieņemšanas bedre) |  | gab. | 1 |  |  | 0 |  |  | 0 | 0 | 0 | 0 | 0 | 0
98 |  | PEHD caurules d=160mm 1 gab. horizontāla urbšana-caurvilkšana . Cieta PE caurule, d=160mm, 1250N (caudurei) |  | m | 36 |  |  | 0 |  |  | 0 | 0 | 0 | 0 | 0 | 0
|  | Seguma atjaunošanas darbi | [8 empty] | 0 | 0 | 0 | 0 | 0 | 0
99 |  | Ietves asfalta seguma atjaunošana Tips nr.1ai |  | m2 | 164.65 |  |  | 0 |  |  | 0 | 0 | 0 | 0 | 0 | 0
100 |  | 4cm -Karstais asfalts AC8 surf (AADTi pievestā ≤500) iestrāde |  | m2 | 7.2 |  |  | 0 |  |  | 0 | 0 | 0 | 0 | 0 | 0
101 |  | Brauktuves asfalta seguma atjaunošana Tips nr.2a |  | m2 | 6.4 |  |  | 0 |  |  | 0 | 0 | 0 | 0 | 0 | 0
102 |  | 4cm -Karstā asfalta dilumkārta AC 11 surf (AADTj, pievestā 1501-3500) iestrāde |  | m2 | 43 |  |  | 0 |  |  | 0 | 0 | 0 | 0 | 0 | 0
103 |  | 6cm -Karstā asfalta saistes kārta AC 22 bin (AADTj, kravas 501-1000) iestrāde |  | m2 | 27.85 |  |  | 0 |  |  | 0 | 0 | 0 | 0 | 0 | 0
104 |  | Ietves bruģa seguma atjaunošana Tips nr.2ai |  | m2 | 36.79 |  |  | 0 |  |  | 0 | 0 | 0 | 0 | 0 | 0
105 |  | 6-8cm -Betona bruģis iestrāde |  | m2 | 21.31 |  |  | 0 |  |  | 0 | 0 | 0 | 0 | 0 | 0
106 |  | Brauktuves asfalta seguma atjaunošana Tips nr.3a |  | m2 | 12.9 |  |  | 0 |  |  | 0 | 0 | 0 | 0 | 0 | 0
107 |  | 4cm -Karstais asfalts AC11 surf (AADTi pievestā ≤500) iestrāde |  | m2 | 46.65 |  |  | 0 |  |  | 0 | 0 | 0 | 0 | 0 | 0
108 |  | 6cm -Karstais asfalts AC22 base (AADTj, kravas ≤100) iestrāde |  | m2 | 19.77 |  |  | 0 |  |  | 0 | 0 | 0 | 0 | 0 | 0
109 |  | Brauktuves asfalta seguma atjaunošana Tips nr.3b iestrāde |  | m2 | 84.61 |  |  | 0 |  |  | 0 | 0 | 0 | 0 | 0 | 0
110 |  | 5cm -Karstais asfalts AC11 surf (AADTi pievestā ≤500) iestrāde |  | m2 | 212.55 |  |  | 0 |  |  | 0 | 0 | 0 | 0 | 0 | 0
111 |  | 10cm -Minerālmateriāla maisījums 0/45 LA≤40 N-III klase iestrāde |  | m2 | 151.08 |  |  | 0 |  |  | 0 | 0 | 0 | 0 | 0 | 0
112 |  | Kaltais bruģakmens Tips nr.4 iestrāde |  | m2 | 7 |  |  | 0 |  |  | 0 | 0 | 0 | 0 | 0 | 0
113 |  | Vienkāršs bruģakmens Tips nr.4a iestrāde |  | m2 | 2.8 |  |  | 0 |  |  | 0 | 0 | 0 | 0 | 0 | 0
114 |  | Brauktuves ar cementbetona bruģi Tips nr.5 iestrāde |  | m2 | 2.3 |  |  | 0 |  |  | 0 | 0 | 0 | 0 | 0 | 0
115 |  | Zaļās zonas seguma atjaunošana |  | m2 | 558.86 |  |  | 0 |  |  | 0 | 0 | 0 | 0 | 0 | 0
|  | Organizatoriskie pasākumi | [8 empty] | 0 | 0 | 0 | 0 | 0 | 0
116 |  | EPL vai sarkanās līnijas nospraušana | - | objekts | 1 |  |  | 0 |  |  | 0 | 0 | 0 | 0 | 0 | 0
117 |  | EPL digitālā uzmērīšana | - | objekts | 1 | [5 empty] | 0 | 0 | 0 | 0 | 0 | 0
118 |  | Darbu organizācijas projekts | - | objekts | 1 |  |  | 0 |  |  | 0 | 0 | 0 | 0 | 0 | 0
119 |  | Dokumentācijas sagatavošana nodošanai | - | objekts | 1 |  |  | 0 |  |  | 0 | 0 | 0 | 0 | 0 | 0
[6 empty] | 0 | 0
|  | Tiešās izmaksas kopā, t.sk. darba devēja sociālais nodoklis(23,59%) | [9 empty] | 0 | 0 | 0 | 0 | 0
Piezīmes:
Visas atsauces uz materiālu un izstrādājumu izgatavotājfirmām, kuras norādītas būvprojektā, liecina tikai par šo materiālu un izstrādājumu tehniskajiem parametriem un kvalitātes līmeni. To nomaiņa ir iespējama ar citiem tehniski un kvalitatīvi ekvivalentiem būvizstrādājumiem, iepriekš saskaņojot tos ar projekta autoriem un uzrādot atbilstības sertifikātus.
Saskaņā ar Latvijas būvnormatīva LBN 501-17 "Būvizmaksu noteikšanas kārtība" 3.9. punktu, izmaksas, kuras saistītas ar būvlaukuma iekārtošanu, uzturēšanu, būvdarbu organizēšanu un tml., iekļaujamas pie virsizdevumiem.
Ņemt vērā, ka būvdarbu laikā Būvuzņēmējs ar Rīgas domes lēmumu tiks atbrīvots no nomas maksas par transporta būvju izmantošanu Rīgas pilsētas ielu sarkano līniju robežās.
Pozīcijas, kurām klāt ir (*), materiālu iegādi veiks RP SIA "Rīgas satiksme" un izmaksas par attiecīgajiem materiāliem (būvizstrādājumiem) nav jānorāda. Visus palīgmateriālus, stiprinājumus, montāžas materiālus un tml., kas papildus var būt nepieciešami attiecīgās pozīcijas izpildei, nodrošina Būvuzņēmējs.
| Sastādīja: | [10 empty] | Pārbaudīja:
|  | 0 | [10 empty] | 0
|  | 0 | [10 empty] | 0

## 3,2
[6 empty] | Lokālā tāme Nr. | 3,2
Ārējie vājstrāvu tīkli
Būves nosaukums: 13.apakšstacija
Objekta nosaukums: Ēkas nojaukšana un 13.apakšstacijas izbūve Fridriķa ielā 2, 10kV elektrolīnijas atjaunošana un elektroiekārtu ierīkošana
Objekta adrese: Rīga, Fridriķa iela 2
Pasūtījuma Nr.:
Tāme sastādīta 202__.gada tirgus cenās, pamatojoties uz SIA „Baltex Group” būvprojekta rasējumiem un darbu apjomiem | [13 empty] | Tāmes izmaksas euro: | 0
Tāme sastādīta:
Nr.p.k. | Kods | Būvdarbu nosaukums | Mērvienība | Daudzums | Vienības izmaksas | [5 empty] | Kopā uz visu apjomu
[5 empty] | Laika norma (c/h) | Darba samaksas likme (euro/h) | Darba alga (euro) | Būvizstrādājumi (euro) | Mehānismi (euro) | Kopā (euro) | Darbietilpība (c/h) | Darba alga (euro) | Būvizstrādājumi (euro) | Mehānismi (euro) | Summa (euro)
|  | Ārējie vājstrāvu tīkli | [7 empty] | 0 | 0 | 0 | 0 | 0 | 0
1 |  | Tranšejas rakšana | m | 65 |  |  | 0 |  |  | 0 | 0 | 0 | 0 | 0 | 0
2 |  | Kabeļu cauruļu ieguldīšana tranšejā | m | 65 |  |  | 0 |  |  | 0 | 0 | 0 | 0 | 0 | 0
3 |  | Esošo komunikāciju atšurfēšana | gb. | 3 |  |  | 0 |  |  | 0 | 0 | 0 | 0 | 0 | 0
4 |  | Ievada ēkā izveidošana | gb. | 4 |  |  | 0 |  |  | 0 | 0 | 0 | 0 | 0 | 0
5 |  | Braukšanas zonas asfalta seguma atjaunošana | m2 | 4.75 |  |  | 0 |  |  | 0 | 0 | 0 | 0 | 0 | 0
6 |  | Kabeļa vilkšana iekštelpās | m | 190 |  |  | 0 |  |  | 0 | 0 | 0 | 0 | 0 | 0
7 |  | Iekštelpas stāvvada izbūvēšana | gb. | 4 |  |  | 0 |  |  | 0 | 0 | 0 | 0 | 0 | 0
8 |  | Caurdure, pielietojot vadāmohorizontālās urbšanas iekārtu, 1 caurule blokā. Aizsargcaurule caurdurei d50 1250N | m | 16 |  |  | 0 |  |  | 0 | 0 | 0 | 0 | 0 | 0
9 |  | Esošo komunikāciju atšurfēšana | gb. | 10 |  |  | 0 |  |  | 0 | 0 | 0 | 0 | 0 | 0
10 |  | Rakšanas atļauju noformēšana un noslēgšana, izpilddokumentācijas noformēšana | kpl. | 1 | [5 empty] | 0 | 0 | 0 | 0 | 0 | 0
11 |  | Digitālas izpilddokumentācijas izgatavošana objektam ar komunikāciju ģeogrāfisku piesaistīšanu | km | 0.051 | [5 empty] | 0 | 0 | 0 | 0 | 0 | 0
12 |  | Aizsargcaurule ārtelpu D50 450N montāža | m | 65 |  |  | 0 |  |  | 0 | 0 | 0 | 0 | 0 | 0
13 |  | Aizsargcaurule iekštelpu D16 montāža | m | 160 |  |  | 0 |  |  | 0 | 0 | 0 | 0 | 0 | 0
14 |  | Ugunsdroša stiprinājuma montāža | gb. | 480 |  |  | 0 |  |  | 0 | 0 | 0 | 0 | 0 | 0
15 |  | Salizturīga smilts komunikāciju ”spilvenam” iestrāde | m3 | 3.9 |  |  | 0 |  |  | 0 | 0 | 0 | 0 | 0 | 0
16 |  | Strēmelēs plīstošā brīdin. lenta 50mmx500m montāža | rullis | 0.11 |  |  | 0 |  |  | 0 | 0 | 0 | 0 | 0 | 0
|  | Tiešās izmaksas kopā, t.sk. darba devēja sociālais nodoklis(23,59%) | [8 empty] | 0 | 0 | 0 | 0 | 0
Piezīmes:
Visas atsauces uz materiālu un izstrādājumu izgatavotājfirmām, kuras norādītas būvprojektā, liecina tikai par šo materiālu un izstrādājumu tehniskajiem parametriem un kvalitātes līmeni. To nomaiņa ir iespējama ar citiem tehniski un kvalitatīvi ekvivalentiem būvizstrādājumiem, iepriekš saskaņojot tos ar projekta autoriem un uzrādot atbilstības sertifikātus.
Saskaņā ar Latvijas būvnormatīva LBN 501-17 "Būvizmaksu noteikšanas kārtība" 3.9. punktu, izmaksas, kuras saistītas ar būvlaukuma iekārtošanu, uzturēšanu, būvdarbu organizēšanu un tml., iekļaujamas pie virsizdevumiem.
| Sastādīja: | [9 empty] | Pārbaudīja:
|  | 0 | [9 empty] | 0
|  | 0 | [9 empty] | 0

## 3,3
[6 empty] | Lokālā tāme Nr. | 3,3
Ārējie elektrotīkli (ST darbi)
Būves nosaukums: 13.apakšstacija
Objekta nosaukums: Ēkas nojaukšana un 13.apakšstacijas izbūve Fridriķa ielā 2, 10kV elektrolīnijas atjaunošana un elektroiekārtu ierīkošana
Objekta adrese: Rīga, Fridriķa iela 2
Pasūtījuma Nr.:
Tāme sastādīta 202__.gada tirgus cenās, pamatojoties uz SIA „Baltex Group” būvprojekta rasējumiem un darbu apjomiem | [13 empty] | Tāmes izmaksas euro: | 0
Tāme sastādīta:
Nr.p.k. | Kods | Būvdarbu nosaukums | Mērvienība | Daudzums | Vienības izmaksas | [5 empty] | Kopā uz visu apjomu
[5 empty] | Laika norma (c/h) | Darba samaksas likme (euro/h) | Darba alga (euro) | Būvizstrādājumi (euro) | Mehānismi (euro) | Kopā (euro) | Darbietilpība (c/h) | Darba alga (euro) | Būvizstrādājumi (euro) | Mehānismi (euro) | Summa (euro)
|  | Ārējie elektrotīkli (ST darbi) | [7 empty] | 0 | 0 | 0 | 0 | 0 | 0
|  | I ETAPS, Esošā TP rekonstrukcija |  |  |  |  | 0 |  |  | 0 | 0 | 0 | 0 | 0 | 0
1 |  | Kabelis, instalācijas 3x6.0mm2, iekštipa, monolītais,Cu | m | 15 |  |  | 0 |  |  | 0 | 0 | 0 | 0 | 0 | 0
2 |  | Palīgmateriāli | kompl. | 1 |  |  | 0 |  |  | 0 | 0 | 0 | 0 | 0 | 0
3 |  | Tehniskās dokumentācijas nodošana | objekts | 1 |  |  | 0 |  |  | 0 | 0 | 0 | 0 | 0 | 0
|  | II ETAPS, TP jaunbūve |  |  |  |  | 0 |  |  | 0 | 0 | 0 | 0 | 0 | 0
|  | Darbu izmaksas |  |  |  |  | 0 |  |  | 0 | 0 | 0 | 0 | 0 | 0
4 |  | Tranšeja - bedre VS uzmavām (kapēm) | gab. | 2 |  |  | 0 |  |  | 0 | 0 | 0 | 0 | 0 | 0
5 |  | Tranšejas rakšana un aizbēršana viena līdz divu kabeļu (caurules) gūldīšanai 0.7m dziļumā ar rokām | m | 13 |  |  | 0 |  |  | 0 | 0 | 0 | 0 | 0 | 0
6 |  | Visu spriegumu plastm. vai papīra izolācijas kabeļu gala uzgaļi | gab. | 2 |  |  | 0 |  |  | 0 | 0 | 0 | 0 | 0 | 0
7 |  | Trotuāra šķembu segums (sagatavašana asfaltēšanai) | m2 | 14.8 |  |  | 0 |  |  | 0 | 0 | 0 | 0 | 0 | 0
8 |  | Trotuāra asfaltbetona atjaunošana | m2 | 14.8 |  |  | 0 |  |  | 0 | 0 | 0 | 0 | 0 | 0
9 |  | Trotuāra asfaltbetona seguma demontāža | m2 | 14.8 |  |  | 0 |  |  | 0 | 0 | 0 | 0 | 0 | 0
10 |  | VS 3 dzīslu kabeļa 120 - 240 mm2 ieguldīšana gatavā tranšejā | m | 5 |  |  | 0 |  |  | 0 | 0 | 0 | 0 | 0 | 0
11 |  | VS 3 dzīslu kabeļa 120 - 240 mm2 montāža caurulē (esošā) | m | 34 |  |  | 0 |  |  | 0 | 0 | 0 | 0 | 0 | 0
12 |  | VS 3 dzīslu kabeļa 120 - 240 mm2 montāža uz plauktiem, kabeļu tuneļos, kanālos | m | 2 |  |  | 0 |  |  | 0 | 0 | 0 | 0 | 0 | 0
13 |  | VS 3 dzīslu kabeļa demontāža | m | 3 |  |  | 0 |  |  | 0 | 0 | 0 | 0 | 0 | 0
14 |  | VS 1 dzīslu plastmasas izolācijas kabeļa no 120 mm2 gala apdare | gab. | 3 |  |  | 0 |  |  | 0 | 0 | 0 | 0 | 0 | 0
15 |  | Skaitītāja montāža esošā VS slēgiekārtā | kompl | 1 |  |  | 0 |  |  | 0 | 0 | 0 | 0 | 0 | 0
|  | Materiālu izmaksas |  |  |  |  | 0 |  |  | 0 | 0 | 0 | 0 | 0 | 0
16 |  | Gala apdare 20kV iekštipa, 1-dzīslu kabelim ar stiepļu ekrānu | kompl. | 1 |  |  | 0 |  |  | 0 | 0 | 0 | 0 | 0 | 0
17 |  | Kape kabeļgalu hermetizēšanai | gab. | 2 |  |  | 0 |  |  | 0 | 0 | 0 | 0 | 0 | 0
18 |  | Signāllenta kabeļlīnijai, platums 125 mm | m | 5 |  |  | 0 |  |  | 0 | 0 | 0 | 0 | 0 | 0
|  | Citi darbi |  |  |  |  | 0 |  |  | 0 | 0 | 0 | 0 | 0 | 0
19 |  | EPL vai sarkanās līnijas nospraušana | km | 0.076 |  |  | 0 |  |  | 0 | 0 | 0 | 0 | 0 | 0
20 |  | EPL digitālā uzmērīšana | km | 0.039 |  |  | 0 |  |  | 0 | 0 | 0 | 0 | 0 | 0
21 |  | Transporta un gājēju kustības organizēšana | objekts | 1 |  |  | 0 |  |  | 0 | 0 | 0 | 0 | 0 | 0
22 |  | Rakšanas atļaujas saņemšana | objekts | 1 |  |  | 0 |  |  | 0 | 0 | 0 | 0 | 0 | 0
23 |  | Demontējamās elektrolīnijas uzmērīšana | objekts | 1 |  |  | 0 |  |  | 0 | 0 | 0 | 0 | 0 | 0
[7 empty] | 0 |  |  | 0 | 0 |  |  |  | 0
|  | Tiešās izmaksas kopā, t.sk. darba devēja sociālais nodoklis(23,59%) | [8 empty] | 0 | 0 | 0 | 0 | 0
Piezīmes:
Visas atsauces uz materiālu un izstrādājumu izgatavotājfirmām, kuras norādītas būvprojektā, liecina tikai par šo materiālu un izstrādājumu tehniskajiem parametriem un kvalitātes līmeni. To nomaiņa ir iespējama ar citiem tehniski un kvalitatīvi ekvivalentiem būvizstrādājumiem, iepriekš saskaņojot tos ar projekta autoriem un uzrādot atbilstības sertifikātus.
Saskaņā ar Latvijas būvnormatīva LBN 501-17 "Būvizmaksu noteikšanas kārtība" 3.9. punktu, izmaksas, kuras saistītas ar būvlaukuma iekārtošanu, uzturēšanu, būvdarbu organizēšanu un tml., iekļaujamas pie virsizdevumiem (kopsavilkuma aprēķinā). Ņemt vērā, ka būvdarbu laikā Būvuzņēmējs ar Rīgas domes lēmumu tiks atbrīvots no nomas maksas par transporta būvju izmantošanu Rīgas pilsētas ielu sarkano līniju robežās.
| Sastādīja: | [9 empty] | Pārbaudīja:
|  | 0 | [9 empty] | 0
|  | 0 | [9 empty] | 0

## 3,4
[6 empty] | Lokālā tāme Nr. | 3.4
Lietus ūdens kanalizācija
Būves nosaukums: 13.apakšstacija
Objekta nosaukums: Ēkas nojaukšana un 13.apakšstacijas izbūve Fridriķa ielā 2, 10kV elektrolīnijas atjaunošana un elektroiekārtu ierīkošana
Objekta adrese: Rīga, Fridriķa iela 2
Pasūtījuma Nr.:
Tāme sastādīta 202__.gada tirgus cenās, pamatojoties uz SIA „Baltex Group” būvprojekta rasējumiem un darbu apjomiem | [13 empty] | Tāmes izmaksas euro: | 0
Tāme sastādīta:
Nr.p.k. | Kods | Būvdarbu nosaukums | Mērvienība | Daudzums | Vienības izmaksas | [5 empty] | Kopā uz visu apjomu
[5 empty] | Laika norma (c/h) | Darba samaksas likme (euro/h) | Darba alga (euro) | Būvizstrādājumi (euro) | Mehānismi (euro) | Kopā (euro) | Darbietilpība (c/h) | Darba alga (euro) | Būvizstrādājumi (euro) | Mehānismi (euro) | Summa (euro)
|  | Lietus ūdens kanalizācija | [7 empty] | 0 | 0 | 0 | 0 | 0 | 0
1 |  | Kanalizācijas caurules montāža Ridig Multi PP-B OD200 SN8 | m | 21 |  |  | 0 |  |  | 0 | 0 | 0 | 0 | 0 | 0
2 |  | Maģistrālās akas ierīkošana DN600 komplektā ar augstuma regulēšanas cauruli, tekni, ķeta resti D600 uzstādāms betona bruģakmens segumā, nossēddaļu 500 mm H=1.24 m | kpl | 1 |  |  | 0 |  |  | 0 | 0 | 0 | 0 | 0 | 0
3 |  | Lietus ūdens uztveršanas akas ierīkošana PVC DN400 (gūlija) ar taisnstūra resti D400 un nosēddaļu 500 mm H=1.24 m H=1.85 m | kpl | 2 |  |  | 0 |  |  | 0 | 0 | 0 | 0 | 0 | 0
4 |  | Iebetonējama aizsargčaulas montāža DN200 | gb | 1 |  |  | 0 |  |  | 0 | 0 | 0 | 0 | 0 | 0
5 |  | Smilts pamatnes ierīkošana zem cauruļvadiem h=0.20*L*1.2 | m3 | 4.62 |  |  | 0 |  |  | 0 | 0 | 0 | 0 | 0 | 0
6 |  | Smilts apbērums virs cauruļvadiem | m3 | 6.93 |  |  | 0 |  |  | 0 | 0 | 0 | 0 | 0 | 0
7 |  | Pieslēgums esošai betona akai (atvēruma izveide, aizsargčaulas montāža) | kpl | 1 |  |  | 0 |  |  | 0 | 0 | 0 | 0 | 0 | 0
8 |  | Esošas akas vāka līmeņošana | kpl | 1 |  |  | 0 |  |  | 0 | 0 | 0 | 0 | 0 | 0
9 |  | Esošā lietus ūdens cauruļvada D200 demontāža un izvešana | m | 20 |  |  | 0 |  |  | 0 | 0 | 0 | 0 | 0 | 0
10 |  | Esošo lietus ūdens uztveršanas aku demontāža un izvešana | gb | 3 |  |  | 0 |  |  | 0 | 0 | 0 | 0 | 0 | 0
11 |  | Pirms jauno gūliju un jauno lietus kanalizācijas posmu izbūves veikt esošo LKT posmu līdz tuvākaja akai tīrīšanu (~ 28 tek. m.) | kpl | 1 |  |  | 0 |  |  | 0 | 0 | 0 | 0 | 0 | 0
12 |  | Montāžas palīgmateriālu iestrāde | kpl | 1 |  |  | 0 |  |  | 0 | 0 | 0 | 0 | 0 | 0
[7 empty] | 0 |  |  | 0 | 0 |  |  |  | 0
|  | Tiešās izmaksas kopā, t.sk. darba devēja sociālais nodoklis(23,59%) | [8 empty] | 0 | 0 | 0 | 0 | 0
Piezīmes:
Visas atsauces uz materiālu un izstrādājumu izgatavotājfirmām, kuras norādītas būvprojektā, liecina tikai par šo materiālu un izstrādājumu tehniskajiem parametriem un kvalitātes līmeni. To nomaiņa ir iespējama ar citiem tehniski un kvalitatīvi ekvivalentiem būvizstrādājumiem, iepriekš saskaņojot tos ar projekta autoriem un uzrādot atbilstības sertifikātus.
Saskaņā ar Latvijas būvnormatīva LBN 501-17 "Būvizmaksu noteikšanas kārtība" 3.9. punktu, izmaksas, kuras saistītas ar būvlaukuma iekārtošanu, uzturēšanu, būvdarbu organizēšanu un tml., iekļaujamas pie virsizdevumiem.
| Sastādīja: | [9 empty] | Pārbaudīja:
|  | 0 | [9 empty] | 0
|  | 0 | [9 empty] | 0

## kops4
Kopsavilkuma aprēķins Nr. 4
Teritorijas labiekārtošana
Būves nosaukums: |  | 13. apakšstacija
Objekta nosaukums: |  | Ēkas nojaukšana un 13. apakšstacijas izbūve Fridriķa ielā 2, 10kV elektrolīnijas atjaunošana un elektroiekārtu ierīkošana
Objekta adrese: |  | Rīga, Fridriķa iela 2
Pasūtījuma Nr. |  | 0
[5 empty] | Par kopējo summu, euro |  | 0
[5 empty] | Kopējā darbietilpība, c/h |  | 0
Tāme sastādīta:
Nr.p.k. | Kods, tāmes Nr. | Būvdarbu veids vai konstruktīvā elementa nosaukums |  | Tāmes izmaksas (euro) | Tai skaitā |  |  | Darbietilpība (c/h)
[5 empty] | darba alga (euro) | materiāli (euro) | mehānismi (euro)
1 | 4.1 | Teritorijas labiekārtošana |  | 0 | 0 | 0 | 0 | 0
|  | Kopā |  | 0 | 0 | 0 | 0 | 0
Virsizdevumi |  |  | 0% | 0
|  | tai skaitā darba aizsardzība |  | 0
Peļņa |  |  | 0% | 0
|  | Kopā bez PVN |  | 0
Sastādīja:
0
0
Pārbaudīja:
0
0

## 4,1
[7 empty] | Lokālā tāme Nr. | 4.1
Teritorijas labiekārtošana
Būves nosaukums: 13.apakšstacija
Objekta nosaukums: Ēkas nojaukšana un 13.apakšstacijas izbūve Fridriķa ielā 2, 10kV elektrolīnijas atjaunošana un elektroiekārtu ierīkošana
Objekta adrese: Rīga, Fridriķa iela 2
Pasūtījuma Nr.:
Tāme sastādīta 202__.gada tirgus cenās, pamatojoties uz SIA „Baltex Group” būvprojekta rasējumiem un darbu apjomiem | [13 empty] | Tāmes izmaksas euro: | 0
Tāme sastādīta:
Nr.p.k. | Kods | Būvdarbu nosaukums | Mērvienība | Daudzums | Vienības izmaksas | [5 empty] | Kopā uz visu apjomu
[5 empty] | Laika norma (c/h) | Darba samaksas likme (euro/h) | Darba alga (euro) | Būvizstrādājumi (euro) | Mehānismi (euro) | Kopā (euro) | Darbietilpība (c/h) | Darba alga (euro) | Būvizstrādājumi (euro) | Mehānismi (euro) | Summa (euro)
|  | Teritorijas labiekārtošana | [7 empty] | 0 | 0 | 0 | 0 | 0 | 0
|  | Sagatavošanas darbi | [7 empty] | 0 | 0 | 0 | 0 | 0 | 0
1 |  | Objekta nospraušana un nostiprināšana dabā | kpl | 1 |  |  | 0 |  |  | 0 | 0 | 0 | 0 | 0 | 0
2 |  | Koka ciršana ar celmu izraušanu, t.sk. transportēšana uz atbērtni | gb | 1 |  |  | 0 |  |  | 0 | 0 | 0 | 0 | 0 | 0
3 |  | Esošo ceļa segumu demontāža, transportēšana uz atbērtni, t.sk. Bortakmens, apmales demontāža (Būvapjomu precizēt pēc fakta būvniecības laikā!) | m2 | 662.6 |  |  | 0 |  |  | 0 | 0 | 0 | 0 | 0 | 0
|  | Zemes klātne |  |  |  |  | 0 |  |  | 0 | 0 | 0 | 0 | 0 | 0
4 |  | Gultnes sagatavošana ceļiem un laukumiem, lieko grunti aizvedot uz atbērtni | m2 | 731.7 |  |  | 0 |  |  | 0 | 0 | 0 | 0 | 0 | 0
5 |  | Laukumu planēšana | m2 | 731.7 |  |  | 0 |  |  | 0 | 0 | 0 | 0 | 0 | 0
|  | Ceļi un laukumi |  |  |  |  | 0 |  |  | 0 | 0 | 0 | 0 | 0 | 0
|  | Bruģakmens segums | [7 empty] | 0 | 0 | 0 | 0 | 0 | 0
6 |  | Esošās pamatnes profilēšana, blīvēšana (Ev2≥45MPa) | m2 | 608 |  |  | 0 |  |  | 0 | 0 | 0 | 0 | 0 | 0
7 |  | Salizturīgā dren.smilts slāņa izbūve (kf>1m/dn, Ev2≥60MPa) h=50 cm | m2 | 608 |  |  | 0 |  |  | 0 | 0 | 0 | 0 | 0 | 0
8 |  | Minerālmat. maisījuma iestrāde (fr.0/45), N-IV klase (Ev2≥80M h=20cm | m2 | 608 |  |  | 0 |  |  | 0 | 0 | 0 | 0 | 0 | 0
9 |  | Dolomīta izsijas (fr.2/8) izbūve 4 cm | m2 | 608 |  |  | 0 |  |  | 0 | 0 | 0 | 0 | 0 | 0
10 |  | Betona bruģakmens seguma izbūve 8 cm. * Atsevišķos starpsliežu posmos virs jaunprojektētajām inženierkomunikācijām pašlaik iespējams ir dažāds brauktuvju segums (arī kaltais vai apaļais bruģakmens). Būvniecības procesā precizēt un atjaunot tieši esošo segumu. | m2 | 608 |  |  | 0 |  |  | 0 | 0 | 0 | 0 | 0 | 0
|  | Ietves |  |  |  |  | 0 |  |  | 0 | 0 | 0 | 0 | 0 | 0
11 |  | Esošās pamatnes profilēšana, blīvēšana (Ev2≥45MPa) | m2 | 15.4 |  |  | 0 |  |  | 0 | 0 | 0 | 0 | 0 | 0
12 |  | Salizturīgā dren.smilts slāņa izbūve h min=30 cm Salturīgā kārta no drenējošas smilts (kf>1m/dn) | m2 | 15.4 |  |  | 0 |  |  | 0 | 0 | 0 | 0 | 0 | 0
13 |  | Minerālmat. maisījuma iestrāde (fr.0/45), N-IV klase (Ev2≥80MPa) h=15 cm | m2 | 15.4 |  |  | 0 |  |  | 0 | 0 | 0 | 0 | 0 | 0
14 |  | Dolomīta izsijas (fr.2/8) izbūve 4 cm | m2 | 15.4 |  |  | 0 |  |  | 0 | 0 | 0 | 0 | 0 | 0
15 |  | Betona bruģakmens seguma 6cm izbūve. | m2 | 15.4 |  |  | 0 |  |  | 0 | 0 | 0 | 0 | 0 | 0
|  | Apzaļumošana | [7 empty] | 0 | 0 | 0 | 0 | 0 | 0
16 |  | Zālāja ar melnzemes kārtu b=20 cm ierīkošana, t.sk. pazemināmā līdz asfalta līmenim zālāja daļa | m2 | 9.1 |  |  | 0 |  |  | 0 | 0 | 0 | 0 | 0 | 0
|  | Asfalta segums | [7 empty] | 0 | 0 | 0 | 0 | 0 | 0
17 |  | Esošās pamatnes profilēšana, blīvēšana (Ev2≥45MPa) | m2 | 99.2 |  |  | 0 |  |  | 0 | 0 | 0 | 0 | 0 | 0
18 |  | Salturīgā slāņa izbūve h min=41 cm Salturīgā kārta (Ev2≥90MPa) | m2 | 99.2 |  |  | 0 |  |  | 0 | 0 | 0 | 0 | 0 | 0
19 |  | Minerālmat. Maisījuma iestrāde (fr.0/56) N-II klase (Ev2≥150MPa izbūve h=20cm | m2 | 99.2 |  |  | 0 |  |  | 0 | 0 | 0 | 0 | 0 | 0
20 |  | Asfaltbetona AC 22 base 70/100 S-II klase 10cm biezumā izbūve | m2 | 99.2 |  |  | 0 |  |  | 0 | 0 | 0 | 0 | 0 | 0
21 |  | Karstā asfalta AC11surf 4cm biezumā izbūve. Asfaltbetons AC 11 surf 50/70 S-I klase | m2 | 99.2 |  |  | 0 |  |  | 0 | 0 | 0 | 0 | 0 | 0
|  | Betona apmales |  | 0 | [5 empty] | 0 | 0 | 0 | 0 | 0 | 0
22 |  | Betona apmales BR100.30.15 uzstādīšana uz betona pamatnes | m | 17.1 |  |  | 0 |  |  | 0 | 0 | 0 | 0 | 0 | 0
23 |  | Ietves betona apmaļu BR100.22.15 mm uzstādīšana uz betona pamatnes | m | 20 |  |  | 0 |  |  | 0 | 0 | 0 | 0 | 0 | 0
[5 empty] | 0 | 0
|  | Tiešās izmaksas kopā, t.sk. darba devēja sociālais nodoklis (23,59%) | [8 empty] | 0 | 0 | 0 | 0 | 0
Piezīmes:
Visas atsauces uz materiālu un izstrādājumu izgatavotājfirmām, kuras norādītas būvprojektā, liecina tikai par šo materiālu un izstrādājumu tehniskajiem parametriem un kvalitātes līmeni. To nomaiņa ir iespējama ar citiem tehniski un kvalitatīvi ekvivalentiem būvizstrādājumiem, iepriekš saskaņojot tos ar projekta autoriem un uzrādot atbilstības sertifikātus.
Saskaņā ar Latvijas būvnormatīva LBN 501-17 "Būvizmaksu noteikšanas kārtība" 3.9. punktu, izmaksas, kuras saistītas ar būvlaukuma iekārtošanu, uzturēšanu, būvdarbu organizēšanu un tml., iekļaujamas pie virsizdevumiem.
| Sastādīja: | [9 empty] | Pārbaudīja:
|  | 0 | [9 empty] | 0
|  | 0 | [9 empty] | 0